## 汇总表
顺德海骏达广场项目劳务合同 清单汇总-第十四标段
序号 | 名称 | 金额 | 备注
1 | 分部分项合计 | 0
1.1 | 给水、消防水系统 | 0
1.2 | 暖通、防排烟系统 | 0
1.3 | 电气系统 | 0
2 | 措施费合计 | 0
2.1 | 给水、消防水系统 | 0
2.2 | 暖通、防排烟系统
2.3 | 电气系统
3 | 代购材料费合计 | 247370.2
3.1 | 给水、消防水系统 | 46824
3.2 | 暖通、防排烟系统 | 124842.3
3.3 | 电气系统 | 75703.9
4 | 税金 | 7421.106 | 税率为3%
5 | 合计（1+2+3+4） | 254791.306

## 给水、消防水劳务清单
给水、消防水劳务清单-第十四标段
序号 | 分项名称 | 单位 | 数量 | 综合单价 （元） | 合价 （元） | 不含 材料 | 工作内容 | 数量 | 数量 | 数量 | 数量
第一部分：给水安装
一 | 管道安装
1 | 室内PSP钢塑复合管电磁承插双热熔 DN15 | 米 | 51 |  | 0 | 1、塑料给水管； 2、配套管件 3、金属管件 | 安装内容包括：预留孔洞，管及管件安装,管道试验及成品、半成品保护、清理等。金属过渡管件按主材另计 安装内容不含：支架制作安装。 | #REF! | #REF! | 28 | #REF!
2 | 室内PSP钢塑复合管电磁承插双热熔 DN20 | 米 | 35 |  | 0 |  |  | #REF! | #REF! | 19 | #REF!
3 | 室内PSP钢塑复合管电磁承插双热熔 DN25 | 米 | 24 |  | 0 |  |  | #REF! | #REF! | 13 | #REF!
4 | 室内PSP钢塑复合管电磁承插双热熔 DN32 | 米 | 28 |  | 0 |  |  | #REF! | #REF! | 15 | #REF!
5 | 室内PSP钢塑复合管电磁承插双热熔 DN40 | 米 | 16 |  | 0 |  |  | #REF! | #REF! | 9 | #REF!
6 | 室内PSP钢塑复合管电磁承插双热熔 DN50 | 米 | 28 |  | 0 |  |  | #REF! | #REF! | 15 | #REF!
7 | 室内PSP钢塑复合管电磁承插双热熔 DN65 | 米 | 16 |  | 0 |  |  | #REF! | #REF! | 9 | #REF!
8 | 室内PSP钢塑复合管电磁承插双热熔 DN80 | 米 | 21 |  | 0 |  |  | #REF! | #REF! | 12 | #REF!
9 | 室内PSP钢塑复合管电磁承插双热熔 DN100 | 米 | 26 |  | 0 |  |  | #REF! | #REF! | 14 | #REF!
10 | 室内PSP钢塑复合管电磁承插双热熔 DN125 | 米 | 18 |  | 0 |  |  | #REF! | #REF! | 10 | #REF!
11 | 室内PSP钢塑复合管电磁承插双热熔 DN150 | 米 | 50 |  | 0 |  |  | #REF! | #REF! | 28 | #REF!
12 | 室内PSP钢塑复合管电磁承插双热熔 DN200 | 米 | 21 |  | 0 |  |  | #REF! | #REF! | 12 | #REF!
13 | 室内PSP钢塑复合管电磁承插双热熔 DN250 | 米 | 26 |  | 0 |  |  | #REF! | #REF! | 14 | #REF!
14 | 室内塑料给水管热熔接 DN15 | 米 | 55 |  | 0 | 1、塑料给水管； 2、配套管件 3、金属管件 | 安装内容包括：预留孔洞，管及管件安装,管道试验及成品、半成品保护、清理等。金属过渡管件按主材另计 安装内容不含：支架制作安装。 | #REF! | #REF! | 30 | #REF!
15 | 室内塑料给水管热熔接 DN20 | 米 | 21 |  | 0 |  |  | #REF! | #REF! | 12 | #REF!
16 | 室内塑料给水管热熔接 DN25 | 米 | 35 |  | 0 |  |  | #REF! | #REF! | 19 | #REF!
17 | 室内塑料给水管热熔接 DN32 | 米 | 50 |  | 0 |  |  | #REF! | #REF! | 28 | #REF!
18 | 室内塑料给水管热熔接 DN40 | 米 | 71 |  | 0 |  |  | #REF! | #REF! | 39 | #REF!
19 | 室内塑料给水管热熔接 DN50 | 米 | 35 |  | 0 |  |  | #REF! | #REF! | 19 | #REF!
20 | 室内塑料给水管热熔接 DN65 | 米 | 53 |  | 0 |  |  | #REF! | #REF! | 29 | #REF!
21 | 室内塑料给水管热熔接 DN80 | 米 | 83 |  | 0 |  |  | #REF! | #REF! | 46 | #REF!
22 | 室内塑料给水管热熔接 DN100 | 米 | 110 |  | 0 |  |  | #REF! | #REF! | 61 | #REF!
23 | 衬塑钢管螺纹连接 DN15-50 | 米 | 55 |  | 0 | 1、衬塑钢管 | 1.安装内容包括：管及管件、管道多次试压、冲洗、划线，管道保温后的标识、成品保护等。DN32及以下管道支架包含于综合单价中。管道安装中涉及的管件、冲压弯头、木托、管卡和抱箍已包含在综合单价中。 安装内容不含：DN40及以上管道支架制作安装。 其余材料、人工和机械均含于综合单价中。 | #REF! | #REF! | 30 | #REF!
24 | 衬塑钢管螺纹连接 DN65-80 | 米 | 63 |  | 0 |  |  | #REF! | #REF! | 35 | #REF!
25 | 衬塑钢管卡箍连接DN50 | m | 114 |  | 0 | 1.钢管 2.卡箍 | 安装内容包括但不限于预留孔洞、切管、压槽、调直、管道安装、水压试验、卡箍安装、成品保护等工作 | #REF! | #REF! | 63 | #REF!
26 | 衬塑钢管卡箍连接DN65 | m | 417 |  | 0 |  |  | #REF! | #REF! | 229 | #REF!
27 | 衬塑钢管卡箍连接DN80 | m | 252 |  | 0 |  |  | #REF! | #REF! | 139 | #REF!
28 | 衬塑钢管卡箍连接DN100 | m | 366 |  | 0 |  |  | #REF! | #REF! | 201 | #REF!
29 | 衬塑钢管卡箍连接DN125 | m | 278 |  | 0 |  |  | #REF! | #REF! | 153 | #REF!
30 | 衬塑钢管卡箍连接DN150 | m | 687 |  | 0 |  |  | #REF! | #REF! | 378 | #REF!
31 | 衬塑钢管卡箍连接DN200 | m | 252 |  | 0 |  |  | #REF! | #REF! | 139 | #REF!
32 | 衬塑钢管卡箍连接DN250 | m | 35 |  | 0 |  |  | #REF! | #REF! | 19 | #REF!
33 | 衬塑钢管卡箍连接DN300 | m | 71 |  | 0 |  |  | #REF! | #REF! | 39 | #REF!
34 | 室内薄壁不锈钢管卡接/环压 DN15 | 米 | 18 |  | 0 | 1.不锈钢管 2.配套管件 | 安装内容包括：预留孔洞，管及管件安装，管道试压、冲洗及成品、半成品的保护、清理等。DN32及以下管道支架包含于综合单价中。 安装内容不含：DN40及以上管道支架制作安装。 其余材料、人工和机械均含于综合单价中。 | #REF! | #REF! | 10 | #REF!
35 | 室内薄壁不锈钢管卡接/环压 DN20 | 米 | 14 |  | 0 |  |  | #REF! | #REF! | 8 | #REF!
36 | 室内薄壁不锈钢管卡接/环压 DN25 | 米 | 12 |  | 0 |  |  | #REF! | #REF! | 7 | #REF!
37 | 室内薄壁不锈钢管卡接/环压 DN32 | 米 | 71 |  | 0 |  |  | #REF! | #REF! | 39 | #REF!
38 | 室内薄壁不锈钢管卡接/环压 DN40 | 米 | 30 |  | 0 |  |  | #REF! | #REF! | 17 | #REF!
39 | 室内薄壁不锈钢管卡接/环压 DN50 | 米 | 24 |  | 0 |  |  | #REF! | #REF! | 13 | #REF!
40 | 室内薄壁不锈钢管卡接/环压 DN65 | 米 | 28 |  | 0 |  |  | #REF! | #REF! | 15 | #REF!
41 | 室内薄壁不锈钢管卡接/环压 DN80 | 米 | 16 |  | 0 |  |  | #REF! | #REF! | 9 | #REF!
42 | 室内薄壁不锈钢管卡接/环压 DN100 | 米 | 6 |  | 0 |  |  | #REF! | #REF! | 3 | #REF!
43 | 室内薄壁不锈钢管卡箍安装 DN125 | 米 | 6 |  | 0 | 1、不锈钢管 2、沟槽管件 3、沟槽式接头 | 管材、沟槽管件、沟槽式接头除外,其他所有材料包含在综合单价中。DN32及以下管道支架包含于综合单价中。 安装内容包括：预留孔洞，管及所有管件卡箍安装，管道试压、冲洗。安装内容不含：管道刷漆，角/槽钢支架制作安装。 | #REF! | #REF! | 3 | #REF!
44 | 室内薄壁不锈钢管卡箍安装 DN150 | 米 | 12 |  | 0 |  |  | #REF! | #REF! | 7 | #REF!
45 | 室内薄壁不锈钢管卡箍安装 DN200 | 米 | 16 |  | 0 |  |  | #REF! | #REF! | 9 | #REF!
46 | 室内薄壁不锈钢管卡箍安装 DN250 | 米 | 5 |  | 0 |  |  | #REF! | #REF! | 3 | #REF!
47 | 室内薄壁不锈钢管卡箍安装 DN300 | 米 | 3 |  | 0 |  |  | #REF! | #REF! | 2 | #REF!
二 | 阀门类 | [6 empty] | #REF! | #REF! | 0 | #REF!
1 | 螺纹阀(水表） DN15 | 个 | 45 |  | 0 | 1.螺纹阀（水表） | 安装内容包括：阀门（包括但不限于闸阀、截止阀、软接头、Y型过滤器、水锤吸纳器、金属软件、止回阀、水表、自动排气阀、减压阀等各类螺纹连接阀门）试验、阀门及活接（如有）安装、调试、成品保护等。其余材料、人工和机械均含于综合单价中。 | #REF! | #REF! | 25 | #REF!
2 | 螺纹阀(水表） DN20 | 个 | 14 |  | 0 |  |  | #REF! | #REF! | 8 | #REF!
3 | 螺纹阀(水表） DN25 | 个 | 12 |  | 0 |  |  | #REF! | #REF! | 7 | #REF!
4 | 螺纹阀(水表） DN32 | 个 | 7 |  | 0 |  |  | #REF! | #REF! | 4 | #REF!
5 | 螺纹阀(水表） DN40 | 个 | 28 |  | 0 |  |  | #REF! | #REF! | 15 | #REF!
6 | 螺纹阀(水表） DN50 | 个 | 16 |  | 0 |  |  | #REF! | #REF! | 9 | #REF!
7 | 法兰阀(水表） DN32 | 个 | 26 |  | 0 | 1.法兰阀（水表） 2.法兰 | 1、安装内容包括：阀门（包括但不限于闸阀、截止阀、软接头、Y型过滤器、水锤吸纳器、金属软件、止回阀、水表、减压阀等各类法兰连接阀门）试验、阀门及法兰安装、调试、成品保护等。其余材料、人工和机械均含于综合单价中。 2、机房内另考虑系数 | #REF! | #REF! | 14 | #REF!
8 | 法兰阀(水表） DN40 | 个 | 18 |  | 0 |  |  | #REF! | #REF! | 10 | #REF!
9 | 法兰阀(水表） DN50 | 个 | 21 |  | 0 |  |  | #REF! | #REF! | 12 | #REF!
10 | 法兰阀(水表） DN65 | 个 | 26 |  | 0 |  |  | #REF! | #REF! | 14 | #REF!
11 | 法兰阀(水表） DN80 | 个 | 26 |  | 0 |  |  | #REF! | #REF! | 14 | #REF!
12 | 法兰阀(水表） DN100 | 个 | 30 |  | 0 |  |  | #REF! | #REF! | 17 | #REF!
13 | 法兰阀(水表） DN125 | 个 | 14 |  | 0 |  |  | #REF! | #REF! | 8 | #REF!
14 | 法兰阀(水表） DN150 | 个 | 31 |  | 0 |  |  | #REF! | #REF! | 17 | #REF!
15 | 法兰阀(水表） DN200 | 个 | 7 |  | 0 |  |  | #REF! | #REF! | 4 | #REF!
16 | 法兰阀(水表） DN250 | 个 | 8 |  | 0 |  |  | #REF! | #REF! | 4 | #REF!
17 | 法兰阀(水表） DN300 | 个 | 16 |  | 0 |  |  | #REF! | #REF! | 9 | #REF!
18 | 水龙头 DN20 | 个 | 10 |  | 0 | 1.水龙头 | 1.安装内容包括：螺纹连接，上水嘴安装、试水等。其余材料、人工和机械均含于综合单价中。 2.统一价格 | #REF! | #REF! | 6 | #REF!
19 | 电动阀门接线 | 个 | 16 |  | 0 |  |  | #REF! | #REF! | 9 | #REF!
三 | 仪表类 | [6 empty] | #REF! | #REF! | 0 | #REF!
1 | 温度计安装 | 个 | 3 |  | 0 | 1.温度计 | 安装内容包括：含开孔、短管、温度计、压力表、旋塞阀安装，其余材料和人工、机械均含于单价中。 | #REF! | #REF! | 2 | #REF!
2 | 压力表安装 | 个 | 18 |  | 0 | 1.压力表 2.旋塞阀 3.表弯 |  | #REF! | #REF! | 10 | #REF!
四 | 支架制作、安装 | [6 empty] | #REF! | #REF! | 0 | #REF!
1 | 支架制作安装 | kg | 3938 |  | 0 | 1、型钢 | 1、安装内容包括：支架制作、安装、除锈、刷红丹漆二道、磁漆二遍及接地，所有材料包含在综合单价中。螺杆亦按此计取。 2、不论成品和传统支架 | #REF! | #REF! | 2166 | #REF!
2 | 支架安装 | kg | 300 |  | 0 | 1.支架 | 安装内容包括：支架安装及接地，所有材料包含在综合单价中。
五 | 给水管道消毒、冲洗 | [6 empty] | #REF! | #REF! | 0 | #REF!
1 | 给水管道、空调水管道消毒、冲洗 公称直径100mm以内 | 米 | 2242 |  | 0 |  | 1、所有材料乙供。 2、一次冲洗不计，二次签证另套定额 | #REF! | #REF! | 1233 | #REF!
2 | 给水管道、空调水管道消毒、冲洗 公称直径200mm以内 | 米 | 1338 |  | 0 |  |  | #REF! | #REF! | 736 | #REF!
3 | 给水管道、空调水管道消毒、冲洗 公称直径300mm以内 | 米 | 140 |  | 0 |  |  | #REF! | #REF! | 77 | #REF!
六 | 管道橡塑复合隔热材料保温 | [6 empty] | #REF! | #REF! | 0 | #REF!
1 | 管道橡塑复合隔热材料保温 DN≤50mm | m | 167 |  | 0 | 1.橡塑复合隔热材料 | 安装内容包括但不限于粘接剂、胶带、成品保护等，按管道延长米计算，包含管路管件、阀门保温。其余材料、人工和机械均含于综合单价中。 | #REF! | #REF! | 92 | #REF!
2 | 管道橡塑复合隔热材料保温 50mm＜DN≤100mm | m | 50 |  | 0 |  |  | #REF! | #REF! | 28 | #REF!
3 | 管道橡塑复合隔热材料保温 DN≥125mm 采用板材保温 | m2 | 98 |  | 0 |  |  | #REF! | #REF! | 54 | #REF!
第二部分：消防水安装 | [7 empty] | #REF! | #REF! | 0 | #REF!
一 | 管道安装 | [6 empty] | #REF! | #REF! | 0 | #REF!
1 | 镀锌钢管螺纹连接 DN15 | 米 | 51 |  | 0 | 1.镀锌钢管 | 1.安装内容包括：管及管件、管道多次试压、冲洗、划线，管道保温后的标识、成品保护等。DN32及以下管道支架包含于综合单价中。管道安装中涉及的管件、冲压弯头、木托、管卡和抱箍已包含在综合单价中。 安装内容不含：DN40及以上管道支架制作安装。 其余材料、人工和机械均含于综合单价中。 2.钢塑管、衬塑管等钢管均采用此价格 | #REF! | #REF! | 28 | #REF!
2 | 镀锌钢管螺纹连接 DN20 | 米 | 26 |  | 0 |  |  | #REF! | #REF! | 14 | #REF!
3 | 镀锌钢管螺纹连接 DN25 | 米 | 1240 |  | 0 |  |  | #REF! | #REF! | 682 | #REF!
4 | 镀锌钢管螺纹连接 DN32 | 米 | 768 |  | 0 |  |  | #REF! | #REF! | 422 | #REF!
5 | 镀锌钢管螺纹连接 DN40 | 米 | 256 |  | 0 |  |  | #REF! | #REF! | 141 | #REF!
6 | 镀锌钢管螺纹连接 DN50 | 米 | 354 |  | 0 |  |  | #REF! | #REF! | 195 | #REF!
7 | 镀锌钢管螺纹连接 DN65 | 米 | 364 |  | 0 |  |  | #REF! | #REF! | 200 | #REF!
8 | 镀锌钢管螺纹连接 DN80 | 米 | 177 |  | 0 |  |  | #REF! | #REF! | 97 | #REF!
9 | 钢管(沟槽式卡箍连接)管道安装 公称直径(100mm以内) | 米 | 237 |  | 0 | 镀锌钢管、沟槽管件、沟槽式接头 | 管材、沟槽管件、沟槽式接头除外,其他所有材料包含在综合单价中。DN32及以下管道支架包含于综合单价中。 安装内容包括：预留孔洞，管及所有管件卡箍安装，管道试压、冲洗。安装内容不含：管道刷漆，角/槽钢支架制作安装。 | #REF! | #REF! | 130 | #REF!
10 | 钢管(沟槽式卡箍连接)管道安装 公称直径(125mm以内) | 米 | 55 |  | 0 |  |  | #REF! | #REF! | 30 | #REF!
11 | 钢管(沟槽式卡箍连接)管道安装 公称直径(150mm以内) | 米 | 153 |  | 0 |  |  | #REF! | #REF! | 84 | #REF!
12 | 钢管(沟槽式卡箍连接)管道安装 公称直径(200mm以内) | 米 | 73 |  | 0 |  |  | #REF! | #REF! | 40 | #REF!
13 | 钢管(沟槽式卡箍连接)管道安装 公称直径(250mm以内) | 米 | 55 |  | 0 |  |  | #REF! | #REF! | 30 | #REF!
14 | 钢管(沟槽式卡箍连接)管道安装 公称直径(300mm以内) | 米 | 26 |  | 0 |  |  | #REF! | #REF! | 14 | #REF!
二 | 阀门类 | [6 empty] | #REF! | #REF! | 0 | #REF!
1 | 螺纹阀(水表） DN15 | 个 | 16 |  | 0 | 1.螺纹阀（水表） | 安装内容包括：阀门（包括但不限于闸阀、截止阀、软接头、Y型过滤器、水锤吸纳器、金属软件、止回阀、水表、自动排气阀、减压阀等各类螺纹连接阀门）试验、阀门及活接（如有）安装、调试、成品保护等。其余材料、人工和机械均含于综合单价中。 | #REF! | #REF! | 9 | #REF!
2 | 螺纹阀(水表） DN20 | 个 | 26 |  | 0 |  |  | #REF! | #REF! | 14 | #REF!
3 | 螺纹阀(水表） DN25 | 个 | 18 |  | 0 |  |  | #REF! | #REF! | 10 | #REF!
4 | 螺纹阀(水表） DN32 | 个 | 24 |  | 0 |  |  | #REF! | #REF! | 13 | #REF!
5 | 螺纹阀(水表） DN40 | 个 | 18 |  | 0 |  |  | #REF! | #REF! | 10 | #REF!
6 | 螺纹阀(水表） DN50 | 个 | 14 |  | 0 |  |  | #REF! | #REF! | 8 | #REF!
7 | 法兰阀(水表） DN32 | 个 | 12 |  | 0 | 1.法兰阀（水表） 2.法兰 | 1、安装内容包括：阀门（包括但不限于闸阀、截止阀、软接头、Y型过滤器、水锤吸纳器、金属软件、止回阀、水表、减压阀等各类法兰连接阀门）试验、阀门及法兰安装、调试、成品保护等。其余材料、人工和机械均含于综合单价中。 2、机房内另考虑系数 | #REF! | #REF! | 7 | #REF!
8 | 法兰阀(水表） DN40 | 个 | 7 |  | 0 |  |  | #REF! | #REF! | 4 | #REF!
9 | 法兰阀(水表） DN50 | 个 | 14 |  | 0 |  |  | #REF! | #REF! | 8 | #REF!
10 | 法兰阀(水表） DN65 | 个 | 12 |  | 0 |  |  | #REF! | #REF! | 7 | #REF!
11 | 法兰阀(水表） DN80 | 个 | 28 |  | 0 |  |  | #REF! | #REF! | 15 | #REF!
12 | 法兰阀(水表） DN100 | 个 | 16 |  | 0 |  |  | #REF! | #REF! | 9 | #REF!
13 | 法兰阀(水表） DN125 | 个 | 6 |  | 0 |  |  | #REF! | #REF! | 3 | #REF!
14 | 法兰阀(水表） DN150 | 个 | 6 |  | 0 |  |  | #REF! | #REF! | 3 | #REF!
15 | 法兰阀(水表） DN200 | 个 | 12 |  | 0 |  |  | #REF! | #REF! | 7 | #REF!
16 | 法兰阀(水表） DN250 | 个 | 16 |  | 0 |  |  | #REF! | #REF! | 9 | #REF!
17 | 法兰阀(水表） DN300 | 个 | 5 |  | 0 |  |  | #REF! | #REF! | 3 | #REF!
18 | 沟槽阀门 DN65 | 个 | 3 |  | 0 | 1.沟槽阀门 2.沟槽卡箍 | 1、安装内容包括：阀门（包括但不限于闸阀、信号阀等各类沟槽连接阀门）试验、阀门及法兰安装、调试、成品保护等。其余材料、人工和机械均含于综合单价中。 2、机房内另考虑系数 | #REF! | #REF! | 2 | #REF!
19 | 沟槽阀门 DN80 | 个 | 18 |  | 0 |  |  | #REF! | #REF! | 10 | #REF!
20 | 沟槽阀门 DN100 | 个 | 24 |  | 0 |  |  | #REF! | #REF! | 13 | #REF!
21 | 沟槽阀门 DN125 | 个 | 28 |  | 0 |  |  | #REF! | #REF! | 15 | #REF!
22 | 沟槽阀门 DN150 | 个 | 8 |  | 0 |  |  | #REF! | #REF! | 4 | #REF!
23 | 沟槽阀门 DN200 | 个 | 35 |  | 0 |  |  | #REF! | #REF! | 19 | #REF!
24 | 沟槽阀门 DN250 | 个 | 50 |  | 0 |  |  | #REF! | #REF! | 28 | #REF!
25 | 沟槽阀门 DN300 | 个 | 14 |  | 0 |  |  | #REF! | #REF! | 8 | #REF!
26 | 电动阀门接线 | 个 | 10 |  | 0 |  | 所有阀门接线 | #REF! | #REF! | 6 | #REF!
三 | 仪表类 | [6 empty] | #REF! | #REF! | 0 | #REF!
1 | 压力表安装 | 个 | 6 |  | 0 | 1.压力表 2.旋塞阀 3.表弯 | 安装内容包括：含开孔、短管、温度计、压力表、旋塞阀安装，其余材料和人工、机械均含于单价中。 | #REF! | #REF! | 3 | #REF!
四 | 支架制作、安装 | [6 empty] | #REF! | #REF! | 0 | #REF!
1 | 支架制作安装 | kg | 4253 |  | 0 | 型钢 | 1、安装内容包括：支架制作、安装、除锈、刷红丹漆二道、磁漆二遍及接地，所有材料包含在综合单价中。螺杆亦按此计取。 2、不论成品和传统支架 | #REF! | #REF! | 2339 | #REF!
2 | 支架安装 | kg | 300 |  | 0 | 1.支架 | 安装内容包括：支架安装及接地，所有材料包含在综合单价中。
五 | 管道刷油 | [6 empty] | #REF! | #REF! | 0 | #REF!
1 | 手工除锈 管道 轻锈 | m2 | 788 |  | 0 | 油漆 | 安装内容包括：管道除锈，刷油、成品保护等，所有材料包含在综合单价中。 | #REF! | #REF! | 433 | #REF!
2 | 管道红丹防锈漆 第一遍 | m2 | 788 |  | 0 |  |  | #REF! | #REF! | 433 | #REF!
3 | 管道红丹防锈漆 第二遍 | m2 | 788 |  | 0 |  |  | #REF! | #REF! | 433 | #REF!
4 | 管道刷调和漆第一遍 | m2 | 788 |  | 0 |  |  | #REF! | #REF! | 433 | #REF!
5 | 管道刷调和漆第二遍 | m2 | 788 |  | 0 |  |  | #REF! | #REF! | 433 | #REF!
6 | 三油两布 | m2 | 788 |  | 0 |  | 每增加一油一布：14元/平方。包含所有人工机械材料。 | #REF! | #REF! | 433 | #REF!
六 | 室内消火栓箱 | [6 empty] | #REF! | #REF! | 0 | #REF!
1 | 室内消火栓箱DN65 单栓不带卷盘 | 套 | 16 |  | 0 | 1、消火栓箱; | 安装内容包括但不限于配合土建、预留洞、切管、套丝、箱体及消火栓安装、附件检查安装、水压试验。单独安装的不带箱及配件的室内消防栓，执行阀门安装单价。 | #REF! | #REF! | 9 | #REF!
2 | 室内消火栓箱DN65 双栓不带卷盘 | 套 | 8 |  | 0 |  |  | #REF! | #REF! | 4 | #REF!
3 | 室内消火栓箱DN65 单栓带卷盘 | 套 | 50 |  | 0 |  |  | #REF! | #REF! | 28 | #REF!
4 | 室内消火栓箱DN65 双栓带卷盘 | 套 | 45 |  | 0 |  |  | #REF! | #REF! | 25 | #REF!
5 | 室内消火栓箱DN65 组合式，单栓带卷盘 | 套 | 43 |  | 0 |  |  | #REF! | #REF! | 24 | #REF!
七 | 灭火器/灭火器箱/防毒面具 | [6 empty] | #REF! | #REF! | 0 | #REF!
1 | 灭火器 放置式 | 个 | 14 |  | 0 | 1、灭火器 2、灭火器放置箱 | 安装内容包括但不限于开箱检查、测位、打眼、埋螺栓、固定。灭火器箱，、消火栓箱内灭火器无论灭火器箱、消火栓箱形式，均按放置式计。 | #REF! | #REF! | 8 | #REF!
2 | 放置式灭火器放置箱 箱半周长1m以下 | 个 | 10 |  | 0 |  |  | #REF! | #REF! | 6 | #REF!
八 | 喷头 | [6 empty] | #REF! | #REF! | 0 | #REF!
1 | 喷头 无吊顶 DN15mm内 | 个 | 16 |  | 0 | 1、喷头 | 安装内容包括但不限于切管、套丝、管件安装、喷头密封性能抽查试验、安装、外观清洁、本体调试。有吊顶喷头综合单价已包含配合精装修调整相关费用。 | #REF! | #REF! | 9 | #REF!
2 | 喷头 无吊顶 DN20mm内 | 个 | 8 |  | 0 |  |  | #REF! | #REF! | 4 | #REF!
3 | 喷头 无吊顶 DN25mm内 | 个 | 50 |  | 0 |  |  | #REF! | #REF! | 28 | #REF!
4 | 喷头 无吊顶 DN32mm内 | 个 | 8 |  | 0 |  |  | #REF! | #REF! | 4 | #REF!
5 | 喷头 有吊顶 DN15mm内 | 个 | 315 |  | 0 |  |  | #REF! | #REF! | 173 | #REF!
6 | 喷头 有吊顶 DN20mm内 | 个 | 16 |  | 0 |  |  | #REF! | #REF! | 9 | #REF!
7 | 喷头 有吊顶 DN25mm内 | 个 | 8 |  | 0 |  |  | #REF! | #REF! | 4 | #REF!
8 | 喷头 有吊顶 DN32mm内 | 个 | 16 |  | 0 |  |  | #REF! | #REF! | 9 | #REF!
九 | 水流指示器 | [6 empty] | #REF! | #REF! | 0 | #REF!
1 | 水流指示器 螺纹连接 DN50mm以内 | 个 | 8 |  | 0 | 1、水流指示器 | 安装内容包括但不限于外观检查、切管、套丝、上零件、临时短管安装拆除、主要功能检查、安装及调整、校线、接线和本体调试。 | #REF! | #REF! | 4 | #REF!
2 | 水流指示器 螺纹连接 DN65mm以内 | 个 | 10 |  | 0 |  |  | #REF! | #REF! | 6 | #REF!
3 | 水流指示器 螺纹连接 DN80mm以内 | 个 | 8 |  | 0 |  |  | #REF! | #REF! | 4 | #REF!
4 | 水流指示器 法兰连接/马鞍式 DN50mm以内 | 个 | 10 |  | 0 | 1、水流指示器 2、法兰 | 安装内容包括但不限于外观检查、切管、坡口、对口、焊法兰、临时短管安装拆除、主要功能检查、安装及调整、校线、接线和本体调试。 马鞍式也采用此单价。 | #REF! | #REF! | 6 | #REF!
5 | 水流指示器 法兰连接/马鞍式 DN65mm以内 | 个 | 7 |  | 0 |  |  | #REF! | #REF! | 4 | #REF!
6 | 水流指示器 法兰连接/马鞍式 DN80mm以内 | 个 | 8 |  | 0 |  |  | #REF! | #REF! | 4 | #REF!
7 | 水流指示器 法兰连接/马鞍式 DN100mm以内 | 个 | 8 |  | 0 |  |  | #REF! | #REF! | 4 | #REF!
8 | 水流指示器 法兰连接/马鞍式 DN150mm以内 | 个 | 7 |  | 0 |  |  | #REF! | #REF! | 4 | #REF!
十 | 减压孔板 | [6 empty] | #REF! | #REF! | 0 | #REF!
1 | 减压孔板 DN50mm以内 | 个 | 4 |  | 0 | 1、减压孔板 2、法兰 | 安装内容包括但不限于切管、焊法兰、制垫加垫、孔板检查，二次安装、本体调试。 | #REF! | #REF! | 2 | #REF!
2 | 减压孔板 DN65mm以内 | 个 | 4 |  | 0 |  |  | #REF! | #REF! | 2 | #REF!
3 | 减压孔板 DN80mm以内 | 个 | 4 |  | 0 |  |  | #REF! | #REF! | 2 | #REF!
4 | 减压孔板 DN100mm以内 | 个 | 4 |  | 0 |  |  | #REF! | #REF! | 2 | #REF!
5 | 减压孔板 DN150mm以内 | 个 | 5 |  | 0 |  |  | #REF! | #REF! | 3 | #REF!
十一 | 末端试水装置 | [6 empty] | #REF! | #REF! | 0 | #REF!
1 | 末端试水装置 DN25mm以内 | 组 | 6 |  | 0 | 1、末端试水装置 | 安装内容包括但不限于切管、套丝、上零件、整体组装、放水试验、本体调试。 | #REF! | #REF! | 3 | #REF!
第三部分：给水拆除 | [7 empty] | #REF! | #REF! | 0 | #REF!
一 | 管道拆除 | [6 empty] | #REF! | #REF! | 0 | #REF!
1 | 室内PSP钢塑复合管电磁承插双热熔拆除 DN15 | 米 | 39 |  | 0 | 1、塑料给水管； 2、配套管件 3、金属管件 | 1、拆除为保护性拆除，应按照工序拆除，拆完后需保持原物基本完整；拆下的所有材料归甲方所有，乙方负责运至甲方场内指定位置或仓库摆放整齐后交还甲方。 | #REF! | #REF! | 21 | #REF!
2 | 室内PSP钢塑复合管电磁承插双热熔拆除 DN20 | 米 | 27 |  | 0 |  |  | #REF! | #REF! | 15 | #REF!
3 | 室内PSP钢塑复合管电磁承插双热熔拆除 DN25 | 米 | 18 |  | 0 |  |  | #REF! | #REF! | 10 | #REF!
4 | 室内PSP钢塑复合管电磁承插双热熔拆除 DN32 | 米 | 21 |  | 0 |  |  | #REF! | #REF! | 12 | #REF!
5 | 室内PSP钢塑复合管电磁承插双热熔拆除 DN40 | 米 | 12 |  | 0 |  |  | #REF! | #REF! | 7 | #REF!
6 | 室内PSP钢塑复合管电磁承插双热熔拆除 DN50 | 米 | 21 |  | 0 |  |  | #REF! | #REF! | 12 | #REF!
7 | 室内PSP钢塑复合管电磁承插双热熔拆除 DN65 | 米 | 12 |  | 0 |  |  | #REF! | #REF! | 7 | #REF!
8 | 室内PSP钢塑复合管电磁承插双热熔拆除 DN80 | 米 | 17 |  | 0 |  |  | #REF! | #REF! | 9 | #REF!
9 | 室内PSP钢塑复合管电磁承插双热熔拆除 DN100 | 米 | 20 |  | 0 |  |  | #REF! | #REF! | 11 | #REF!
10 | 室内PSP钢塑复合管电磁承插双热熔拆除 DN125 | 米 | 13 |  | 0 |  |  | #REF! | #REF! | 7 | #REF!
11 | 室内PSP钢塑复合管电磁承插双热熔拆除 DN150 | 米 | 37 |  | 0 |  |  | #REF! | #REF! | 20 | #REF!
12 | 室内PSP钢塑复合管电磁承插双热熔拆除 DN200 | 米 | 17 |  | 0 |  |  | #REF! | #REF! | 9 | #REF!
13 | 室内PSP钢塑复合管电磁承插双热熔拆除 DN250 | 米 | 20 |  | 0 |  |  | #REF! | #REF! | 11 | #REF!
14 | 室内塑料给水管热熔接拆除 DN15 | 米 | 42 |  | 0 | 1、塑料给水管； 2、配套管件 3、金属管件 | 1、拆除为保护性拆除，应按照工序拆除，拆完后需保持原物基本完整；拆下的所有材料归甲方所有，乙方负责运至甲方场内指定位置或仓库摆放整齐后交还甲方。 | #REF! | #REF! | 23 | #REF!
15 | 室内塑料给水管热熔接拆除 DN20 | 米 | 17 |  | 0 |  |  | #REF! | #REF! | 9 | #REF!
16 | 室内塑料给水管热熔接拆除 DN25 | 米 | 27 |  | 0 |  |  | #REF! | #REF! | 15 | #REF!
17 | 室内塑料给水管热熔接拆除 DN32 | 米 | 37 |  | 0 |  |  | #REF! | #REF! | 20 | #REF!
18 | 室内塑料给水管热熔接拆除 DN40 | 米 | 54 |  | 0 |  |  | #REF! | #REF! | 30 | #REF!
19 | 室内塑料给水管热熔接拆除 DN50 | 米 | 27 |  | 0 |  |  | #REF! | #REF! | 15 | #REF!
20 | 室内塑料给水管热熔接拆除 DN65 | 米 | 41 |  | 0 |  |  | #REF! | #REF! | 23 | #REF!
21 | 室内塑料给水管热熔接拆除 DN80 | 米 | 63 |  | 0 |  |  | #REF! | #REF! | 35 | #REF!
22 | 室内塑料给水管热熔接拆除 DN100 | 米 | 84 |  | 0 |  |  | #REF! | #REF! | 46 | #REF!
23 | 衬塑钢管螺纹连接拆除 DN15-50 | 米 | 42 |  | 0 | 1、衬塑钢管 | 1、拆除为保护性拆除，应按照工序拆除，拆完后需保持原物基本完整；拆下的所有材料归甲方所有，乙方负责运至甲方场内指定位置或仓库摆放整齐后交还甲方。 2、DN32及以下管道支架拆除包含于综合单价中。 | #REF! | #REF! | 23 | #REF!
24 | 衬塑钢管螺纹连接拆除 DN65-80 | 米 | 48 |  | 0 |  |  | #REF! | #REF! | 26 | #REF!
25 | 衬塑钢管卡箍连接拆除 DN50 | m | 87 |  | 0 | 1.钢管 2.卡箍 | 1、拆除为保护性拆除，应按照工序拆除，拆完后需保持原物基本完整；拆下的所有材料归甲方所有，乙方负责运至甲方场内指定位置或仓库摆放整齐后交还甲方。 | #REF! | #REF! | 48 | #REF!
26 | 衬塑钢管卡箍连接拆除 DN65 | m | 316 |  | 0 |  |  | #REF! | #REF! | 174 | #REF!
27 | 衬塑钢管卡箍连接拆除 DN80 | m | 191 |  | 0 |  |  | #REF! | #REF! | 105 | #REF!
28 | 衬塑钢管卡箍连接拆除 DN100 | m | 278 |  | 0 |  |  | #REF! | #REF! | 153 | #REF!
29 | 衬塑钢管卡箍连接拆除 DN125 | m | 211 |  | 0 |  |  | #REF! | #REF! | 116 | #REF!
30 | 衬塑钢管卡箍连接拆除 DN150 | m | 521 |  | 0 |  |  | #REF! | #REF! | 287 | #REF!
31 | 衬塑钢管卡箍连接拆除 DN200 | m | 191 |  | 0 |  |  | #REF! | #REF! | 105 | #REF!
32 | 衬塑钢管卡箍连接拆除 DN250 | m | 27 |  | 0 |  |  | #REF! | #REF! | 15 | #REF!
33 | 衬塑钢管卡箍连接拆除 DN300 | m | 54 |  | 0 |  |  | #REF! | #REF! | 30 | #REF!
34 | 室内薄壁不锈钢管卡接/环压拆除 DN15 | 米 | 13 |  | 0 | 1.不锈钢管 2.配套管件 | 1、拆除为保护性拆除，应按照工序拆除，拆完后需保持原物基本完整；拆下的所有材料归甲方所有，乙方负责运至甲方场内指定位置或仓库摆放整齐后交还甲方。 2、DN32及以下管道支架拆除包含于综合单价中。 | #REF! | #REF! | 7 | #REF!
35 | 室内薄壁不锈钢管卡接/环压拆除 DN20 | 米 | 10 |  | 0 |  |  | #REF! | #REF! | 6 | #REF!
36 | 室内薄壁不锈钢管卡接/环压拆除 DN25 | 米 | 9 |  | 0 |  |  | #REF! | #REF! | 5 | #REF!
37 | 室内薄壁不锈钢管卡接/环压拆除 DN32 | 米 | 54 |  | 0 |  |  | #REF! | #REF! | 30 | #REF!
38 | 室内薄壁不锈钢管卡接/环压拆除 DN40 | 米 | 23 |  | 0 |  |  | #REF! | #REF! | 13 | #REF!
39 | 室内薄壁不锈钢管卡接/环压拆除 DN50 | 米 | 18 |  | 0 |  |  | #REF! | #REF! | 10 | #REF!
40 | 室内薄壁不锈钢管卡接/环压拆除 DN65 | 米 | 21 |  | 0 |  |  | #REF! | #REF! | 12 | #REF!
41 | 室内薄壁不锈钢管卡接/环压拆除 DN80 | 米 | 12 |  | 0 |  |  | #REF! | #REF! | 7 | #REF!
42 | 室内薄壁不锈钢管卡接/环压拆除 DN100 | 米 | 4 |  | 0 |  |  | #REF! | #REF! | 2 | #REF!
43 | 室内薄壁不锈钢管卡箍连接拆除 DN125 | 米 | 4 |  | 0 | 1、不锈钢管 2、沟槽管件 3、沟槽式接头 | 1、拆除为保护性拆除，应按照工序拆除，拆完后需保持原物基本完整；拆下的所有材料归甲方所有，乙方负责运至甲方场内指定位置或仓库摆放整齐后交还甲方。 | #REF! | #REF! | 2 | #REF!
44 | 室内薄壁不锈钢管卡箍连接安装拆除 DN150 | 米 | 9 |  | 0 |  |  | #REF! | #REF! | 5 | #REF!
45 | 室内薄壁不锈钢管卡箍连接拆除 DN200 | 米 | 12 |  | 0 |  |  | #REF! | #REF! | 7 | #REF!
46 | 室内薄壁不锈钢管卡箍连接拆除 DN250 | 米 | 4 |  | 0 |  |  | #REF! | #REF! | 2 | #REF!
47 | 室内薄壁不锈钢管卡箍连接拆除 DN300 | 米 | 3 |  | 0 |  |  | #REF! | #REF! | 2 | #REF!
二 | 阀门类 | [6 empty] | #REF! | #REF! | 0 | #REF!
1 | 螺纹阀(水表）拆除 DN15 | 个 | 34 |  | 0 | 1.螺纹阀（水表） | 1、拆除为保护性拆除，应按照工序拆除，拆完后需保持原物基本完整；拆下的所有材料归甲方所有，乙方负责运至甲方场内指定位置或仓库摆放整齐后交还甲方。 | #REF! | #REF! | 19 | #REF!
2 | 螺纹阀(水表）拆除 DN20 | 个 | 10 |  | 0 |  |  | #REF! | #REF! | 6 | #REF!
3 | 螺纹阀(水表）拆除 DN25 | 个 | 9 |  | 0 |  |  | #REF! | #REF! | 5 | #REF!
4 | 螺纹阀(水表）拆除 DN32 | 个 | 6 |  | 0 |  |  | #REF! | #REF! | 3 | #REF!
5 | 螺纹阀(水表）拆除 DN40 | 个 | 21 |  | 0 |  |  | #REF! | #REF! | 12 | #REF!
6 | 螺纹阀(水表）拆除 DN50 | 个 | 12 |  | 0 |  |  | #REF! | #REF! | 7 | #REF!
7 | 法兰阀(水表）拆除 DN32 | 个 | 20 |  | 0 | 1.法兰阀（水表） 2.法兰 | 1、拆除为保护性拆除，应按照工序拆除，拆完后需保持原物基本完整；拆下的所有材料归甲方所有，乙方负责运至甲方场内指定位置或仓库摆放整齐后交还甲方。 | #REF! | #REF! | 11 | #REF!
8 | 法兰阀(水表）拆除 DN40 | 个 | 13 |  | 0 |  |  | #REF! | #REF! | 7 | #REF!
9 | 法兰阀(水表）拆除 DN50 | 个 | 17 |  | 0 |  |  | #REF! | #REF! | 9 | #REF!
10 | 法兰阀(水表）拆除 DN65 | 个 | 20 |  | 0 |  |  | #REF! | #REF! | 11 | #REF!
11 | 法兰阀(水表）拆除 DN80 | 个 | 20 |  | 0 |  |  | #REF! | #REF! | 11 | #REF!
12 | 法兰阀(水表）拆除 DN100 | 个 | 23 |  | 0 |  |  | #REF! | #REF! | 13 | #REF!
13 | 法兰阀(水表）拆除 DN125 | 个 | 10 |  | 0 |  |  | #REF! | #REF! | 6 | #REF!
14 | 法兰阀(水表）拆除 DN150 | 个 | 24 |  | 0 |  |  | #REF! | #REF! | 13 | #REF!
15 | 法兰阀(水表）拆除 DN200 | 个 | 6 |  | 0 |  |  | #REF! | #REF! | 3 | #REF!
16 | 法兰阀(水表）拆除 DN250 | 个 | 6 |  | 0 |  |  | #REF! | #REF! | 3 | #REF!
17 | 法兰阀(水表）拆除 DN300 | 个 | 12 |  | 0 |  |  | #REF! | #REF! | 7 | #REF!
18 | 水龙头拆除 DN20 | 个 | 8 |  | 0 | 1.水龙头 | 1、拆除为保护性拆除，应按照工序拆除，拆完后需保持原物基本完整；拆下的所有材料归甲方所有，乙方负责运至甲方场内指定位置或仓库摆放整齐后交还甲方。 | #REF! | #REF! | 4 | #REF!
19 | 电动阀门接线拆除 | 个 | 12 |  | 0 |  |  | #REF! | #REF! | 7 | #REF!
三 | 仪表类 | [6 empty] | #REF! | #REF! | 0 | #REF!
1 | 温度计拆除 | 个 | 3 |  | 0 | 1.温度计 | 1、拆除为保护性拆除，应按照工序拆除，拆完后需保持原物基本完整；拆下的所有材料归甲方所有，乙方负责运至甲方场内指定位置或仓库摆放整齐后交还甲方。 | #REF! | #REF! | 2 | #REF!
2 | 压力表拆除 | 个 | 13 |  | 0 | 1.压力表 2.旋塞阀 3.表弯 |  | #REF! | #REF! | 7 | #REF!
四 | 支架类 | [6 empty] | #REF! | #REF! | 0 | #REF!
1 | 支架拆除 | kg | 2985 |  | 0 | 1、型钢 | 1、拆除为保护性拆除，应按照工序拆除，拆完后需保持原物基本完整；拆下的所有材料归甲方所有，乙方负责运至甲方场内指定位置或仓库摆放整齐后交还甲方。 2、不论成品和传统支架 | #REF! | #REF! | 1642 | #REF!
五 | 管道橡塑复合隔热材料保温类 | [6 empty] | #REF! | #REF! | 0 | #REF!
1 | 管道橡塑复合隔热材料保温拆除 DN≤50mm | m | 127 |  | 0 | 1.橡塑复合隔热材料 | 1、拆除为保护性拆除，应按照工序拆除，拆完后需保持原物基本完整；拆下的所有材料归甲方所有，乙方负责运至甲方场内指定位置或仓库摆放整齐后交还甲方。 | #REF! | #REF! | 70 | #REF!
2 | 管道橡塑复合隔热材料保温拆除 50mm＜DN≤100mm | m | 37 |  | 0 |  |  | #REF! | #REF! | 20 | #REF!
3 | 管道橡塑复合隔热材料保温拆除 DN≥125mm 采用板材保温 | m2 | 75 |  | 0 |  |  | #REF! | #REF! | 41 | #REF!
第四部分：消防水拆除 | [7 empty] | #REF! | #REF! | 0 | #REF!
一 | 管道拆除 | [6 empty] | #REF! | #REF! | 0 | #REF!
1 | 镀锌钢管螺纹连接拆除 DN15 | 米 | 39 |  | 0 | 1.镀锌钢管 | 1、拆除为保护性拆除，应按照工序拆除，拆完后需保持原物基本完整；拆下的所有材料归甲方所有，乙方负责运至甲方场内指定位置或仓库摆放整齐后交还甲方。 2、DN32及以下管道支架拆除包含于综合单价中。 | #REF! | #REF! | 21 | #REF!
2 | 镀锌钢管螺纹连接拆除 DN20 | 米 | 20 |  | 0 |  |  | #REF! | #REF! | 11 | #REF!
3 | 镀锌钢管螺纹连接拆除 DN25 | 米 | 940 |  | 0 |  |  | #REF! | #REF! | 517 | #REF!
4 | 镀锌钢管螺纹连接拆除 DN32 | 米 | 582 |  | 0 |  |  | #REF! | #REF! | 320 | #REF!
5 | 镀锌钢管螺纹连接拆除 DN40 | 米 | 194 |  | 0 |  |  | #REF! | #REF! | 107 | #REF!
6 | 镀锌钢管螺纹连接拆除 DN50 | 米 | 268 |  | 0 |  |  | #REF! | #REF! | 147 | #REF!
7 | 镀锌钢管螺纹连接拆除 DN65 | 米 | 276 |  | 0 |  |  | #REF! | #REF! | 152 | #REF!
8 | 镀锌钢管螺纹连接拆除 DN80 | 米 | 134 |  | 0 |  |  | #REF! | #REF! | 74 | #REF!
9 | 钢管(沟槽式卡箍连接)管道拆除 公称直径(100mm以内) | 米 | 179 |  | 0 | 镀锌钢管、沟槽管件、沟槽式接头 | 1、拆除为保护性拆除，应按照工序拆除，拆完后需保持原物基本完整；拆下的所有材料归甲方所有，乙方负责运至甲方场内指定位置或仓库摆放整齐后交还甲方。 | #REF! | #REF! | 98 | #REF!
10 | 钢管(沟槽式卡箍连接)管道拆除 公称直径(125mm以内) | 米 | 42 |  | 0 |  |  | #REF! | #REF! | 23 | #REF!
11 | 钢管(沟槽式卡箍连接)管道拆除 公称直径(150mm以内) | 米 | 116 |  | 0 |  |  | #REF! | #REF! | 64 | #REF!
12 | 钢管(沟槽式卡箍连接)管道拆除 公称直径(200mm以内) | 米 | 55 |  | 0 |  |  | #REF! | #REF! | 30 | #REF!
13 | 钢管(沟槽式卡箍连接)管道拆除 公称直径(250mm以内) | 米 | 42 |  | 0 |  |  | #REF! | #REF! | 23 | #REF!
14 | 钢管(沟槽式卡箍连接)管道拆除 公称直径(300mm以内) | 米 | 20 |  | 0 |  |  | #REF! | #REF! | 11 | #REF!
二 | 阀门类 | [6 empty] | #REF! | #REF! | 0 | #REF!
1 | 螺纹阀(水表）拆除 DN15 | 个 | 12 |  | 0 | 1.螺纹阀（水表） | 1、拆除为保护性拆除，应按照工序拆除，拆完后需保持原物基本完整；拆下的所有材料归甲方所有，乙方负责运至甲方场内指定位置或仓库摆放整齐后交还甲方。 | #REF! | #REF! | 7 | #REF!
2 | 螺纹阀(水表）拆除 DN20 | 个 | 20 |  | 0 |  |  | #REF! | #REF! | 11 | #REF!
3 | 螺纹阀(水表）拆除 DN25 | 个 | 13 |  | 0 |  |  | #REF! | #REF! | 7 | #REF!
4 | 螺纹阀(水表）拆除 DN32 | 个 | 18 |  | 0 |  |  | #REF! | #REF! | 10 | #REF!
5 | 螺纹阀(水表）拆除 DN40 | 个 | 13 |  | 0 |  |  | #REF! | #REF! | 7 | #REF!
6 | 螺纹阀(水表）拆除 DN50 | 个 | 10 |  | 0 |  |  | #REF! | #REF! | 6 | #REF!
7 | 法兰阀(水表）拆除 DN32 | 个 | 9 |  | 0 | 1.法兰阀（水表） 2.法兰 | 1、拆除为保护性拆除，应按照工序拆除，拆完后需保持原物基本完整；拆下的所有材料归甲方所有，乙方负责运至甲方场内指定位置或仓库摆放整齐后交还甲方。 | #REF! | #REF! | 5 | #REF!
8 | 法兰阀(水表）拆除 DN40 | 个 | 6 |  | 0 |  |  | #REF! | #REF! | 3 | #REF!
9 | 法兰阀(水表）拆除 DN50 | 个 | 10 |  | 0 |  |  | #REF! | #REF! | 6 | #REF!
10 | 法兰阀(水表）拆除 DN65 | 个 | 9 |  | 0 |  |  | #REF! | #REF! | 5 | #REF!
11 | 法兰阀(水表）拆除 DN80 | 个 | 21 |  | 0 |  |  | #REF! | #REF! | 12 | #REF!
12 | 法兰阀(水表）拆除 DN100 | 个 | 12 |  | 0 |  |  | #REF! | #REF! | 7 | #REF!
13 | 法兰阀(水表）拆除 DN125 | 个 | 4 |  | 0 |  |  | #REF! | #REF! | 2 | #REF!
14 | 法兰阀(水表）拆除 DN150 | 个 | 4 |  | 0 |  |  | #REF! | #REF! | 2 | #REF!
15 | 法兰阀(水表）拆除 DN200 | 个 | 9 |  | 0 |  |  | #REF! | #REF! | 5 | #REF!
16 | 法兰阀(水表）拆除 DN250 | 个 | 12 |  | 0 |  |  | #REF! | #REF! | 7 | #REF!
17 | 法兰阀(水表）拆除 DN300 | 个 | 4 |  | 0 |  |  | #REF! | #REF! | 2 | #REF!
18 | 沟槽阀门拆除 DN65 | 个 | 3 |  | 0 | 1.沟槽阀门 2.沟槽卡箍 | 1、拆除为保护性拆除，应按照工序拆除，拆完后需保持原物基本完整；拆下的所有材料归甲方所有，乙方负责运至甲方场内指定位置或仓库摆放整齐后交还甲方。 | #REF! | #REF! | 2 | #REF!
19 | 沟槽阀门拆除 DN80 | 个 | 13 |  | 0 |  |  | #REF! | #REF! | 7 | #REF!
20 | 沟槽阀门拆除 DN100 | 个 | 18 |  | 0 |  |  | #REF! | #REF! | 10 | #REF!
21 | 沟槽阀门拆除 DN125 | 个 | 21 |  | 0 |  |  | #REF! | #REF! | 12 | #REF!
22 | 沟槽阀门拆除 DN150 | 个 | 6 |  | 0 |  |  | #REF! | #REF! | 3 | #REF!
23 | 沟槽阀门拆除 DN200 | 个 | 27 |  | 0 |  |  | #REF! | #REF! | 15 | #REF!
24 | 沟槽阀门拆除 DN250 | 个 | 37 |  | 0 |  |  | #REF! | #REF! | 20 | #REF!
25 | 沟槽阀门拆除 DN300 | 个 | 10 |  | 0 |  |  | #REF! | #REF! | 6 | #REF!
26 | 电动阀门接线拆除 | 个 | 8 |  | 0 |  | 所有阀门接线拆除 | #REF! | #REF! | 4 | #REF!
三 | 仪表类 | [6 empty] | #REF! | #REF! | 0 | #REF!
1 | 压力表拆除 | 个 | 4 |  | 0 | 1.压力表 2.旋塞阀 3.表弯 | 1、拆除为保护性拆除，应按照工序拆除，拆完后需保持原物基本完整；拆下的所有材料归甲方所有，乙方负责运至甲方场内指定位置或仓库摆放整齐后交还甲方。 | #REF! | #REF! | 2 | #REF!
四 | 支架类 | [6 empty] | #REF! | #REF! | 0 | #REF!
1 | 支架拆除 | kg | 3224 |  | 0 | 型钢 | 1、拆除为保护性拆除，应按照工序拆除，拆完后需保持原物基本完整；拆下的所有材料归甲方所有，乙方负责运至甲方场内指定位置或仓库摆放整齐后交还甲方。 2、不论成品和传统支架 | #REF! | #REF! | 1773 | #REF!
五 | 室内消火栓箱 | [6 empty] | #REF! | #REF! | 0 | #REF!
1 | 室内消火栓箱拆除 DN65 单栓不带卷盘 | 套 | 12 |  | 0 | 1、消火栓箱; | 1、拆除为保护性拆除，应按照工序拆除，拆完后需保持原物基本完整；拆下的所有材料归甲方所有，乙方负责运至甲方场内指定位置或仓库摆放整齐后交还甲方。 2、单独安装的不带箱及配件的室内消防栓，执行阀门拆除单价。 | #REF! | #REF! | 7 | #REF!
2 | 室内消火栓箱拆除 DN65 双栓不带卷盘 | 套 | 6 |  | 0 |  |  | #REF! | #REF! | 3 | #REF!
3 | 室内消火栓箱拆除 DN65 单栓带卷盘 | 套 | 37 |  | 0 |  |  | #REF! | #REF! | 20 | #REF!
4 | 室内消火栓箱拆除 DN65 双栓带卷盘 | 套 | 34 |  | 0 |  |  | #REF! | #REF! | 19 | #REF!
5 | 室内消火栓箱拆除 DN65 组合式，单栓带卷盘 | 套 | 32 |  | 0 |  |  | #REF! | #REF! | 18 | #REF!
六 | 灭火器/灭火器箱/防毒面具 | [6 empty] | #REF! | #REF! | 0 | #REF!
1 | 灭火器拆除 放置式 | 个 | 10 |  | 0 | 1、灭火器 2、灭火器放置箱 | 1、拆除为保护性拆除，应按照工序拆除，拆完后需保持原物基本完整；拆下的所有材料归甲方所有，乙方负责运至甲方场内指定位置或仓库摆放整齐后交还甲方。 2、灭火器箱，、消火栓箱内灭火器无论灭火器箱、消火栓箱形式，均按放置式计。 | #REF! | #REF! | 6 | #REF!
2 | 放置式灭火器放置箱拆除 箱半周长1m以下 | 个 | 8 |  | 0 |  |  | #REF! | #REF! | 4 | #REF!
七 | 喷头 | [6 empty] | #REF! | #REF! | 0 | #REF!
1 | 喷头拆除 无吊顶 DN15mm内 | 个 | 12 |  | 0 | 1、喷头 | 1、拆除为保护性拆除，应按照工序拆除，拆完后需保持原物基本完整；拆下的所有材料归甲方所有，乙方负责运至甲方场内指定位置或仓库摆放整齐后交还甲方。 2、有吊顶喷头综合单价已包含配合精装修调整相关费用。 | #REF! | #REF! | 7 | #REF!
2 | 喷头拆除 无吊顶 DN20mm内 | 个 | 6 |  | 0 |  |  | #REF! | #REF! | 3 | #REF!
3 | 喷头拆除 无吊顶 DN25mm内 | 个 | 37 |  | 0 |  |  | #REF! | #REF! | 20 | #REF!
4 | 喷头拆除 无吊顶 DN32mm内 | 个 | 6 |  | 0 |  |  | #REF! | #REF! | 3 | #REF!
5 | 喷头拆除 有吊顶 DN15mm内 | 个 | 239 |  | 0 |  |  | #REF! | #REF! | 131 | #REF!
6 | 喷头拆除 有吊顶 DN20mm内 | 个 | 12 |  | 0 |  |  | #REF! | #REF! | 7 | #REF!
7 | 喷头拆除 有吊顶 DN25mm内 | 个 | 6 |  | 0 |  |  | #REF! | #REF! | 3 | #REF!
8 | 喷头拆除 有吊顶 DN32mm内 | 个 | 12 |  | 0 |  |  | #REF! | #REF! | 7 | #REF!
八 | 水流指示器 | [6 empty] | #REF! | #REF! | 0 | #REF!
1 | 水流指示器拆除 螺纹连接 DN50mm以内 | 个 | 6 |  | 0 | 1、水流指示器 | 1、拆除为保护性拆除，应按照工序拆除，拆完后需保持原物基本完整；拆下的所有材料归甲方所有，乙方负责运至甲方场内指定位置或仓库摆放整齐后交还甲方。 | #REF! | #REF! | 3 | #REF!
2 | 水流指示器拆除 螺纹连接 DN65mm以内 | 个 | 8 |  | 0 |  |  | #REF! | #REF! | 4 | #REF!
3 | 水流指示器拆除 螺纹连接 DN80mm以内 | 个 | 6 |  | 0 |  |  | #REF! | #REF! | 3 | #REF!
4 | 水流指示器拆除 法兰连接/马鞍式 DN50mm以内 | 个 | 8 |  | 0 | 1、水流指示器 2、法兰 | 1、拆除为保护性拆除，应按照工序拆除，拆完后需保持原物基本完整；拆下的所有材料归甲方所有，乙方负责运至甲方场内指定位置或仓库摆放整齐后交还甲方。 2、马鞍式也采用此单价。 | #REF! | #REF! | 4 | #REF!
5 | 水流指示器拆除 法兰连接/马鞍式 DN65mm以内 | 个 | 6 |  | 0 |  |  | #REF! | #REF! | 3 | #REF!
6 | 水流指示器拆除 法兰连接/马鞍式 DN80mm以内 | 个 | 6 |  | 0 |  |  | #REF! | #REF! | 3 | #REF!
7 | 水流指示器拆除 法兰连接/马鞍式 DN100mm以内 | 个 | 6 |  | 0 |  |  | #REF! | #REF! | 3 | #REF!
8 | 水流指示器拆除 法兰连接/马鞍式 DN150mm以内 | 个 | 6 |  | 0 |  |  | #REF! | #REF! | 3 | #REF!
九 | 减压孔板 | [6 empty] | #REF! | #REF! | 0 | #REF!
1 | 减压孔板拆除 DN50mm以内 | 个 | 3 |  | 0 | 1、减压孔板 2、法兰 | 1、拆除为保护性拆除，应按照工序拆除，拆完后需保持原物基本完整；拆下的所有材料归甲方所有，乙方负责运至甲方场内指定位置或仓库摆放整齐后交还甲方。 | #REF! | #REF! | 2 | #REF!
2 | 减压孔板拆除 DN65mm以内 | 个 | 3 |  | 0 |  |  | #REF! | #REF! | 2 | #REF!
3 | 减压孔板拆除 DN80mm以内 | 个 | 3 |  | 0 |  |  | #REF! | #REF! | 2 | #REF!
4 | 减压孔板拆除 DN100mm以内 | 个 | 3 |  | 0 |  |  | #REF! | #REF! | 2 | #REF!
5 | 减压孔板拆除 DN150mm以内 | 个 | 4 |  | 0 |  |  | #REF! | #REF! | 2 | #REF!
十 | 末端试水装置 | [6 empty] | #REF! | #REF! | 0 | #REF!
1 | 末端试水装置拆除 DN25mm以内 | 组 | 4 |  | 0 | 1、末端试水装置 | 1、拆除为保护性拆除，应按照工序拆除，拆完后需保持原物基本完整；拆下的所有材料归甲方所有，乙方负责运至甲方场内指定位置或仓库摆放整齐后交还甲方。 | #REF! | #REF! | 2 | #REF!
第五部分：分包指定单价表（安装） | [7 empty] | #REF! | #REF! | 0 | #REF!
1 | 普通钢套管 DN50 | 个 | 26 |  | 0 |  |  | #REF! | #REF! | 14 | #REF!
2 | 普通钢套管 DN65 | 个 | 18 |  | 0 |  | 包括本部位预留套管洞、套管制作及安装费用，涉及的所有套管制作、安装材料均包含在综合单价中。套管规格指套管制作管径，套长度在350mm及以内，超过350mm的单价按比例调整，1米及以上按同规格管道安装计算。 | #REF! | #REF! | 10 | #REF!
3 | 普通钢套管 DN80 | 个 | 50 |  | 0 |  |  | #REF! | #REF! | 28 | #REF!
4 | 普通钢套管 DN100 | 个 | 21 |  | 0 |  |  | #REF! | #REF! | 12 | #REF!
5 | 普通钢套管 DN125 | 个 | 26 |  | 0 |  |  | #REF! | #REF! | 14 | #REF!
6 | 普通钢套管 DN150 | 个 | 6 |  | 0 |  |  | #REF! | #REF! | 3 | #REF!
7 | 普通钢套管 DN200 | 个 | 12 |  | 0 |  |  | #REF! | #REF! | 7 | #REF!
8 | 普通钢套管 DN250 | 个 | 16 |  | 0 |  |  | #REF! | #REF! | 9 | #REF!
9 | 普通钢套管 DN300 | 个 | 5 |  | 0 |  |  | #REF! | #REF! | 3 | #REF!
10 | 普通钢套管 DN400 | 个 | 3 |  | 0 |  |  | #REF! | #REF! | 2 | #REF!
11 | 普通钢套管(不打口） DN50 | 个 | 53 |  | 0 |  |  | #REF! | #REF! | 29 | #REF!
12 | 普通钢套管(不打口） DN65 | 个 | 83 |  | 0 |  |  | #REF! | #REF! | 46 | #REF!
13 | 普通钢套管(不打口） DN80 | 个 | 30 |  | 0 |  |  | #REF! | #REF! | 17 | #REF!
14 | 普通钢套管(不打口） DN100 | 个 | 24 |  | 0 |  |  | #REF! | #REF! | 13 | #REF!
15 | 普通钢套管(不打口） DN125 | 个 | 28 |  | 0 |  |  | #REF! | #REF! | 15 | #REF!
16 | 普通钢套管(不打口） DN150 | 个 | 16 |  | 0 |  |  | #REF! | #REF! | 9 | #REF!
17 | 普通钢套管(不打口） DN200 | 个 | 4 |  | 0 |  |  | #REF! | #REF! | 2 | #REF!
18 | 普通钢套管(不打口） DN250 | 个 | 11 |  | 0 |  |  | #REF! | #REF! | 6 | #REF!
19 | 普通钢套管(不打口） DN300 | 个 | 34 |  | 0 |  |  | #REF! | #REF! | 19 | #REF!
20 | 刚性防水套管制作安装 DN50 | 个 | 24 |  | 0 |  | 包括本部位预留套管洞、套管制作及安装费用，涉及的所有套管制作、安装材料均包含在综合单价中。套管规格指套管制作管径，套长度在350mm及以内，超过350mm的单价按比例调整，1米及以上按同规格管道安装计算。 | #REF! | #REF! | 13 | #REF!
21 | 刚性防水套管制作安装 DN80 | 个 | 8 |  | 0 |  |  | #REF! | #REF! | 4 | #REF!
22 | 刚性防水套管制作安装 DN100 | 个 | 9 |  | 0 |  |  | #REF! | #REF! | 5 | #REF!
23 | 刚性防水套管制作安装 DN125 | 个 | 18 |  | 0 |  |  | #REF! | #REF! | 10 | #REF!
24 | 刚性防水套管制作安装 DN150 | 个 | 12 |  | 0 |  |  | #REF! | #REF! | 7 | #REF!
25 | 刚性防水套管制作安装 DN200 | 个 | 34 |  | 0 |  |  | #REF! | #REF! | 19 | #REF!
26 | 刚性防水套管制作安装 DN250 | 个 | 15 |  | 0 |  |  | #REF! | #REF! | 8 | #REF!
27 | 刚性防水套管制作安装 DN300 | 个 | 18 |  | 0 |  |  | #REF! | #REF! | 10 | #REF!
28 | 刚性防水套管制作安装 DN350 | 个 | 4 |  | 0 |  |  | #REF! | #REF! | 2 | #REF!
29 | 刚性防水套管制作安装 DN50不打口 | 个 | 4 |  | 0 |  |  | #REF! | #REF! | 2 | #REF!
30 | 刚性防水套管制作安装 DN80不打口 | 个 | 6 |  | 0 |  |  | #REF! | #REF! | 3 | #REF!
31 | 刚性防水套管制作安装 DN100不打口 | 个 | 2 |  | 0 |  |  | #REF! | #REF! | 1 | #REF!
32 | 刚性防水套管制作安装 DN125不打口 | 个 | 1 |  | 0 |  |  | #REF! | #REF! | 1 | #REF!
33 | 刚性防水套管制作安装 DN150不打口 | 个 | 19 |  | 0 |  |  | #REF! | #REF! | 10 | #REF!
34 | 刚性防水套管制作安装 DN200不打口 | 个 | 29 |  | 0 |  |  | #REF! | #REF! | 16 | #REF!
35 | 刚性防水套管制作安装 DN250不打口 | 个 | 10 |  | 0 |  |  | #REF! | #REF! | 6 | #REF!
36 | 刚性防水套管制作安装 DN300不打口 | 个 | 8 |  | 0 |  |  | #REF! | #REF! | 4 | #REF!
37 | 刚性防水套管制作安装 DN350不打口 | 个 | 9 |  | 0 |  |  | #REF! | #REF! | 5 | #REF!
38 | 人工打凿砖结构孔洞 | m3 | 1 |  | 0 |  | 安装内容包括但不限于：定位、打孔、清理等。所有材料、人工和机械均含于综合单价中。 | #REF! | #REF! | 1 | #REF!
39 | 人工打凿钢筋混凝土结构孔洞 | m3 | 1 |  | 0 |  |  | #REF! | #REF! | 1 | #REF!
40 | 预留孔洞水泥砂浆封堵 | m3 | 1 |  | 0 |  | 工作内容包括但不限于：清理、调运砂浆、清扫落地灰、填塞砂浆、抹灰找平、刷浆、洒水湿润、罩面压光。所有材料、人工和机械均含于综合单价中。 | #REF! | #REF! | 1 | #REF!
41 | 楼板吊洞 | m3 | 1 |  | 0 |  | 工作内容包括但不限于：模板切割、安装、清理、调运砂浆、填塞砂浆、洒水湿润、罩面压光、拆除、维护、整理、堆放及场内外运输。所有材料、人工和机械均含于综合单价中。其中模板材料费900元、砂石水泥费用200元，如非乙购需扣减。 | #REF! | #REF! | 1 | #REF!
42 | 机械钻孔(过楼板） Φ54 | 个 | 2 |  | 0 |  | 所有材料、人工和机械均含于综合单价中。空洞长度超过200mm，按实际长度除以200mm作为系数调整。 | #REF! | #REF! | 1 | #REF!
43 | 机械钻孔(过楼板） Φ63 | 个 | 6 |  | 0 |  |  | #REF! | #REF! | 3 | #REF!
44 | 机械钻孔(过楼板） Φ75 | 个 | 7 |  | 0 |  |  | #REF! | #REF! | 4 | #REF!
45 | 机械钻孔(过楼板） Φ82 | 个 | 2 |  | 0 |  |  | #REF! | #REF! | 1 | #REF!
46 | 机械钻孔(过楼板） Φ110 | 个 | 2 |  | 0 |  |  | #REF! | #REF! | 1 | #REF!
47 | 机械钻孔(过楼板） Φ130 | 个 | 24 |  | 0 |  |  | #REF! | #REF! | 13 | #REF!
48 | 机械钻孔(过楼板） Φ160 | 个 | 37 |  | 0 |  |  | #REF! | #REF! | 20 | #REF!
49 | 机械钻孔(过楼板） Φ180 | 个 | 13 |  | 0 |  |  | #REF! | #REF! | 7 | #REF!
50 | 机械钻孔(过楼板） Φ200 | 个 | 10 |  | 0 |  |  | #REF! | #REF! | 6 | #REF!
51 | 机械钻孔(过楼板） Φ250 | 个 | 12 |  | 0 |  |  | #REF! | #REF! | 7 | #REF!
52 | 机械钻孔(过楼板） Φ300 | 个 | 8 |  | 0 |  |  | #REF! | #REF! | 4 | #REF!
53 | 机械钻孔（砖）Φ65 | 个 | 23 |  | 0 |  |  | #REF! | #REF! | 13 | #REF!
54 | 机械钻孔（砖）Φ108 | 个 | 10 |  | 0 |  |  | #REF! | #REF! | 6 | #REF!
55 | 机械钻孔（砖）Φ150 | 个 | 12 |  | 0 |  |  | #REF! | #REF! | 7 | #REF!
56 | 机械钻孔（砖）Φ200 | 个 | 2 |  | 0 |  |  | #REF! | #REF! | 1 | #REF!
69 | 零星用工 | 工日 |  |  | 0
合计 |  |  |  |  | 0

## 暖通、防排烟
暖通、防排烟劳务清单-第十四标段
序号 | 分项名称 | 单位 | 数量 | 综合单价 （元） | 合价 （元） | 不含 材料 | 工作内容
第一部分：空调水安装
一 | 管道安装
1 | 无缝钢管（DN40） | m | 282 |  | 0 | 钢管、弯头、三通 | 安装内容包括：预留孔洞，管及管件安装,管道试验及成品、半成品保护、清理等。金属过渡管件按主材另计 安装内容不含：支架制作安装。
2 | 无缝钢管（DN50） | m | 220 |  | 0
3 | 无缝钢管（DN65） | m | 286 |  | 0
4 | 无缝钢管（DN80） | m | 194 |  | 0
5 | 无缝钢管（DN100） | m | 181 |  | 0
6 | 无缝钢管（DN125） | m | 184 |  | 0
7 | 无缝钢管（DN150） | m | 93 |  | 0
8 | 无缝钢管（DN200） | m | 18 |  | 0
9 | 无缝钢管（DN250） | m | 14 |  | 0
10 | 无缝钢管（DN300） | m | 6 |  | 0
11 | 镀锌钢管（DN20） | m | 975 |  | 0 | 1.镀锌钢管 2.DN100及以上的管件 | 安装内容包括：管及管件、管道多次试压、冲洗、划线，管道保温后的标识、成品保护等。DN32及以下管道支架包含于综合单价中。管道安装中涉及的管件、冲压弯头、木托、管卡和抱箍已包含在综合单价中。 安装内容不含：DN40及以上管道支架制作安装。 其余材料、人工和机械均含于综合单价中。
12 | 镀锌钢管（DN25） | m | 752 |  | 0
13 | 镀锌钢管（DN32） | m | 592 |  | 0
14 | 镀锌钢管（DN40） | m | 362 |  | 0
15 | 镀锌钢管（DN50） | m | 299 |  | 0
16 | 镀锌钢管（DN65） | m | 41 |  | 0
17 | 镀锌钢管（DN80） | m | 42 |  | 0
18 | 镀锌钢管（DN100） | m | 29 |  | 0
二 | 阀门安装
1 | 铜闸阀（DN20） | 个 | 99 |  | 0 | 1.螺纹阀（水表） | 安装内容包括：阀门（包括但不限于闸阀、截止阀、软接头、Y型过滤器、水锤吸纳器、金属软件、止回阀、水表、自动排气阀、减压阀等各类螺纹连接阀门）试验、阀门及活接（如有）安装、调试、成品保护等。其余材料、人工和机械均含于综合单价中。
2 | 铜闸阀（DN25） | 个 | 95 |  | 0
3 | 铜闸阀（DN32） | 个 | 52 |  | 0
4 | 铜闸阀（DN40） | 个 | 21 |  | 0
5 | 铜闸阀（DN50） | 个 | 22 |  | 0
6 | 不锈钢波纹管(DN20 L=300) | 个 | 95 |  | 0
7 | 不锈钢波纹管(DN25 L=300) | 个 | 100 |  | 0
8 | 不锈钢波纹管（DN32 L=300） | 个 | 45 |  | 0
9 | 不锈钢波纹管（DN40 L=300） | 个 | 19 |  | 0
10 | 静态平衡阀（DN40） | 个 | 9 |  | 0
11 | 静态平衡阀（DN50） | 个 | 11 |  | 0
12 | 自力式压差平衡阀（DN40） | 个 | 11 |  | 0
13 | 自力式压差平衡阀（DN50） | 个 | 11 |  | 0
14 | 电动二通阀（DN20） | 个 | 44 |  | 0
15 | 电动二通阀（DN25） | 个 | 49 |  | 0
16 | 对夹式手柄蝶阀（DN65） | 个 | 20 |  | 0 | 1、阀门 2、法兰 | 1、安装内容包括：阀门（包括但不限于闸阀、截止阀、软接头、Y型过滤器、水锤吸纳器、金属软件、止回阀、水表、减压阀等各类法兰连接阀门）试验、阀门及法兰安装、调试、成品保护等。其余材料、人工和机械均含于综合单价中。2、机房内另考虑系数
17 | 对夹式手柄蝶阀（DN80） | 个 | 19 |  | 0
18 | 对夹式手柄蝶阀（DN100） | 个 | 22 |  | 0
19 | 静态平衡阀（DN65） | 个 | 10 |  | 0
20 | 静态平衡阀（DN80） | 个 | 5 |  | 0
21 | 静态平衡阀（DN100） | 个 | 2 |  | 0
22 | 自力式压差平衡阀（DN65） | 个 | 11 |  | 0
23 | 自力式压差平衡阀（DN80） | 个 | 5 |  | 0
24 | 自力式压差平衡阀（DN100） | 个 | 2 |  | 0
三 | 仪表类
1 | 温度计安装 | 个 | 47 |  | 0 | 1.温度计 | 安装内容包括：含开孔、短管、温度计、压力表、旋塞阀安装，其余材料和人工、机械均含于单价中。
2 | 压力表安装 | 个 | 46 |  | 0 | 1.压力表 2.旋塞阀 3.表弯
四 | 支架制作、安装
1 | 支架制作安装 | 公斤 | 4989 |  | 0 | 1、型钢 | 1、安装内容包括：支架制作、安装、除锈、刷红丹漆二道、磁漆二遍及接地，所有材料包含在综合单价中。螺杆亦按此计取。 2、不论成品和传统支架
五 | 管道刷油
1 | 手工除锈 管道 轻锈 | m2 | 958 |  | 0 | 2、油漆 | 安装内容包括：管道除锈，刷油、成品保护等，所有材料包含在综合单价中。
2 | 管道红丹防锈漆 第一遍 | m2 | 901 |  | 0
3 | 管道红丹防锈漆 第二遍 | m2 | 1018 |  | 0
4 | 管道刷调和漆第一遍 | m2 | 958 |  | 0
5 | 管道刷调和漆第二遍 | m2 | 966 |  | 0
六 | 管道橡塑复合隔热材料保温
1 | 管道橡塑复合隔热材料保温 DN≤50mm | m | 2986 |  | 0 | 1.橡塑复合隔热材料 | 安装内容包括但不限于粘接剂、胶带、成品保护等，按管道延长米计算，包含管路管件、阀门保温。其余材料、人工和机械均含于综合单价中。
2 | 管道橡塑复合隔热材料保温 50mm＜DN≤100mm | m | 1265 |  | 0
3 | 管道橡塑复合隔热材料保温 DN≥125mm 采用板材保温 | m2 | 455 |  | 0
第二部分：空调风、防排烟安装
一 | 设备安装
1 | 离心式通风机安装 风机叶轮直径(400mm以内) | 台 | 22 |  | 0 | 1.通风机/器 2.减震器 3.帆布软接 | 安装内容包括但不限于： 开箱检查设备、附件、底座螺栓、吊装、就位安装、现场保管、减振装置安装、帆布软接安装、找平、找正、垫垫、灌浆、螺栓固定、标识、外护、电气接线，调试合格等工作。 不包括支架制安。 其余材料、人工和机械均含于综合单价中。
2 | 离心式通风机安装 风机叶轮直径(600mm以内) | 台 | 11 |  | 0
3 | 离心式通风机安装 风机叶轮直径(800mm以内) | 台 | 11 |  | 0
4 | 离心式通风机安装 风机叶轮直径(1200mm以内) | 台 | 7 |  | 0
5 | 离心式通风机安装 风机叶轮直径(1600mm以内) | 台 | 5 |  | 0
6 | 离心式通风机安装 风机叶轮直径(2000mm以内) | 台 | 1 |  | 0
7 | 轴流式通风机安装 风机叶轮直径(500mm以内) | 台 | 19 |  | 0
8 | 轴流式通风机安装 风机叶轮直径(700mm以内) | 台 | 11 |  | 0
9 | 轴流式通风机安装 风机叶轮直径(1000mm以内) | 台 | 7 |  | 0
10 | 轴流式通风机安装 风机叶轮直径(1600mm以内) | 台 | 5 |  | 0
11 | 轴流式通风机安装 风机叶轮直径(2000mm以内) | 台 | 1 |  | 0
12 | 整体式空调机、空调器安装吊顶式重量(0.2t以内) | 台 | 17 |  | 0
13 | 整体式空调机、空调器安装吊顶式重量(0.4t以内) | 台 | 10 |  | 0
14 | 整体式空调机、空调器安装落地式重量(0.6t以内) | 台 | 10 |  | 0
15 | 整体式空调机、空调器安装落地式重量(0.8t以内) | 台 | 11 |  | 0
16 | 整体式空调机、空调器安装落地式重量(1.0t以内) | 台 | 2 |  | 0
17 | 整体式空调机、空调器安装落地式重量(1.5t以内) | 台 | 1 |  | 0
18 | 整体式空调机、空调器安装落地式重量(2.0t以内) | 台 | 1 |  | 0
19 | 空调器安装（包含室内外分体空调、风机盘管） | 台 | 88 |  | 0
20 | 排气扇安装 | 台 | 51 |  | 0
21 | 减震器 | 台 | 591 |  | 0
22 | 帆布软接 | m2 | 278 |  | 0
二 | 风管及配件安装
1 | 供板（角钢）法兰成品风管安装 | m2 | 1314 |  | 0 | 1.成品风管 2、角钢 | 风管安装：找标高、打支架墙洞、配合预留孔洞、埋设吊托支架、组装、风管就位、找平、找正、制垫、垫垫、上螺栓、紧固包含检查孔、测定孔，包含各种检测，包含系统调试及支架制作安装，包含风口风阀安装位开孔，不含风口风阀的安装。其余材料、人工和机械均含于综合单价中。
2 | 供板法兰风管制作、安装 | m2 | 968 |  | 0 | 1.镀锌薄钢板 2、角钢 | 不分制作方式（现场、加工厂） 安装内容包括但不限于：1.风管制作：放样、下料、折方、轧口、咬口、制作直管、管件、法兰、吊托支架、钻孔、铆焊、上法兰、组对。2.风管安装：找标高、打支架墙洞、配合预留孔洞、埋设吊托支架、组装、风管就位、找平、找正、制垫、垫垫、上螺栓、紧固包含检查孔、测定孔，包含各种检测，包含系统调试及支架制作安装，包含风口风阀安装位开孔，不含风口风阀的安装。其余材料、人工和机械均含于综合单价中。
3 | 通风、空调系统角钢风管制作、安装 δ=0.5-1.6mm以内 | m2 | 508 |  | 0 | 1.镀锌薄钢板 2、角钢 | 不分制作方式（现场、加工厂） 安装内容包括但不限于：1.风管制作：放样、下料、折方、轧口、咬口、制作直管、管件、法兰、吊托支架、钻孔、铆焊、上法兰、组对。2.风管安装：找标高、打支架墙洞、配合预留孔洞、埋设吊托支架、组装、风管就位、找平、找正、制垫、垫垫、上螺栓、紧固包含检查孔、测定孔，包含各种检测，包含系统调试及支架制作安装，包含风口风阀安装位开孔，不含风口风阀的安装。其余材料、人工和机械均含于综合单价中。
三 | 风管部件安装 |  | 0
1 | 静压箱（消声器）制作安装 | m2 | 168 |  | 0 | 1.镀锌薄钢板 | 安装内容包括但不限于：放样、下料、零件、法兰、预留预埋、钻孔、铆焊、制作、组装、擦洗、测位、找平、找正、制垫、垫垫、上螺栓、清洗、固定和调试。不包括支架的制作安装。所有材料、人工和机械均含于综合单价中。
2 | 成品静压箱安装 每个(1m3以内) | 个 | 53 |  | 0 | 1.静压箱 | 安装内容包括但不限于：测量、就位、找平、找正、制垫、装垫、上螺栓、固定和调试。不包括支架的制作安装。所有材料、人工和机械均含于综合单价中。
3 | 成品静压箱安装 每个(2m3以内) | 个 | 22 |  | 0
4 | 成品静压箱安装 每个(4m3以内) | 个 | 19 |  | 0
5 | 成品静压箱安装 每个(6m3以内) | 个 | 5 |  | 0
6 | 风管止回阀安装 周长(800mm以内) | 个 | 53 |  | 0 | 1、风阀 | 安装内容包括但不限于：号孔、钻孔、对口、校正、制垫、垫垫、上螺栓、紧固、试动。其余材料、人工和机械均含于综合单价中
7 | 风管止回阀安装 周长(1200mm以内) | 个 | 109 |  | 0
8 | 风管止回阀安装 周长(2000mm以内) | 个 | 72 |  | 0
9 | 风管止回阀安装 周长(3200m以内) | 个 | 60 |  | 0
10 | 风管止回阀安装 周长(4800mm以内) | 个 | 18 |  | 0
11 | 风管止回阀安装 周长(6000mm以内)以内 | 个 | 11 |  | 0
12 | 风管止回阀安装 周长(8000mm以内)以内 | 个 | 5 |  | 0
13 | 对开多叶调节阀安装 周长（2800mm以下）以内 | 个 | 55 |  | 0
14 | 对开多叶调节阀安装 周长（4000mm以下）以内 | 个 | 114 |  | 0
15 | 对开多叶调节阀安装 周长（5200mm以下）以内 | 个 | 68 |  | 0
16 | 对开多叶调节阀安装 周长（6500mm以下）以内 | 个 | 54 |  | 0
17 | 对开多叶调节阀安装 周长（8000mm以内）以内 | 个 | 18 |  | 0
18 | 对开多叶调节阀安装 周长（9000mm以内）以内 | 个 | 10 |  | 0
19 | 对开多叶调节阀安装 周长（10000mm以内）以内 | 个 | 5 |  | 0
20 | 风管防火阀安装 周长（2200mm以内）以内 | 个 | 57 |  | 0
21 | 风管防火阀安装 周长（3600mm以内）以内 | 个 | 121 |  | 0
22 | 风管防火阀安装 周长（5400mm以内）以内 | 个 | 74 |  | 0
23 | 风管防火阀安装 周长（8000mm以内）以内 | 个 | 59 |  | 0
24 | 风管防火阀安装 周长（9600mm以上）以内 | 个 | 21 |  | 0
25 | 百叶风口安装 周长 900（mm）以内 | 个 | 50 |  | 0 | 1、风口 | 安装内容包括但不限于：对口、上螺栓、制垫、垫垫、找正、找平、固定、试动、调整。其余材料、人工和机械均含于综合单价中。
26 | 百叶风口安装 周长 1280（mm）以内 | 个 | 169 |  | 0
27 | 百叶风口安装 周长 1800（mm）以内 | 个 | 167 |  | 0
28 | 百叶风口安装 周长 2500（mm）以内 | 个 | 95 |  | 0
29 | 百叶风口安装 周长 3300（mm）以内 | 个 | 69 |  | 0
30 | 百叶风口安装 周长 4200（mm）以内 | 个 | 50 |  | 0
31 | 百叶风口安装 周长 5200（mm）以内 | 个 | 47 |  | 0
32 | 百叶风口安装 周长 6400（mm）以内 | 个 | 36 |  | 0
33 | 百叶风口安装 周长 7700（mm）以内 | 个 | 20 |  | 0
34 | 百叶风口安装 周长 9000（mm）以内 | 个 | 11 |  | 0
35 | 百叶风口安装 周长 11000（mm）以内 | 个 | 5 |  | 0
36 | 百叶风口安装 周长 14000（mm）以内 | 个 | 4 |  | 0
37 | 百叶风口安装 周长 17000（mm）以内 | 个 | 2 |  | 0
38 | 百叶风口安装 周长 20000（mm）以内 | 个 | 2 |  | 0
四 | 风管玻璃纤维隔热材料保温
1 | 风管玻璃纤维隔热材料保温 | m2 | 2703 |  | 0 | 1.玻璃纤维隔热材料 | 1.安装内容包括但不限于：运料、拆包、裁料、涂刷胶、固定保温钉、安装、扣钉去毛、剪钉头、贴缝、补洞、修理找平。其余材料、人工和机械均含于综合单价中，包括粘接剂，粘胶带、保温钉。 2.机房进行适当调整
第三部分：空调水拆除
一 | 管道拆除
1 | 无缝钢管拆除（DN40） | m | 299 |  | 0 | 钢管、弯头、三通 | 1、拆除为保护性拆除，应按照工序拆除，拆完后需保持原物基本完整；拆下的所有材料归甲方所有，乙方负责运至甲方场内指定位置或仓库摆放整齐后交还甲方。
2 | 无缝钢管拆除（DN50） | m | 257 |  | 0
3 | 无缝钢管拆除（DN65） | m | 284 |  | 0
4 | 无缝钢管拆除（DN80） | m | 177 |  | 0
5 | 无缝钢管拆除（DN100） | m | 182 |  | 0
6 | 无缝钢管拆除（DN125） | m | 210 |  | 0
7 | 无缝钢管拆除（DN150） | m | 100 |  | 0
8 | 无缝钢管拆除（DN200） | m | 21 |  | 0
9 | 无缝钢管拆除（DN250） | m | 19 |  | 0
10 | 无缝钢管拆除（DN300） | m | 19 |  | 0
11 | 镀锌钢管拆除（DN20） | m | 849 |  | 0 | 1.镀锌钢管 2.DN100及以上的管件 | 1、拆除为保护性拆除，应按照工序拆除，拆完后需保持原物基本完整；拆下的所有材料归甲方所有，乙方负责运至甲方场内指定位置或仓库摆放整齐后交还甲方。 2、DN32及以下管道支架拆除包含于综合单价中。
12 | 镀锌钢管拆除（DN25） | m | 788 |  | 0
13 | 镀锌钢管拆除（DN32） | m | 557 |  | 0
14 | 镀锌钢管拆除（DN40） | m | 365 |  | 0
15 | 镀锌钢管拆除（DN50） | m | 285 |  | 0
16 | 镀锌钢管拆除（DN65） | m | 60 |  | 0
17 | 镀锌钢管拆除（DN80） | m | 49 |  | 0
18 | 镀锌钢管拆除（DN100） | m | 21 |  | 0
二 | 阀门安装
1 | 铜闸阀拆除（DN20） | 个 | 96 |  | 0 | 1.螺纹阀（水表） | 1、拆除为保护性拆除，应按照工序拆除，拆完后需保持原物基本完整；拆下的所有材料归甲方所有，乙方负责运至甲方场内指定位置或仓库摆放整齐后交还甲方。
2 | 铜闸阀拆除（DN25） | 个 | 107 |  | 0
3 | 铜闸阀拆除（DN32） | 个 | 46 |  | 0
4 | 铜闸阀拆除（DN40） | 个 | 21 |  | 0
5 | 铜闸阀拆除（DN50） | 个 | 21 |  | 0
6 | 不锈钢波纹管拆除(DN20 L=300) | 个 | 103 |  | 0
7 | 不锈钢波纹管拆除(DN25 L=300) | 个 | 103 |  | 0
8 | 不锈钢波纹管拆除（DN32 L=300） | 个 | 50 |  | 0
9 | 不锈钢波纹管拆除（DN40 L=300） | 个 | 17 |  | 0
10 | 静态平衡阀拆除（DN40） | 个 | 10 |  | 0
11 | 静态平衡阀拆除（DN50） | 个 | 11 |  | 0
12 | 自力式压差平衡阀拆除（DN40） | 个 | 10 |  | 0
13 | 自力式压差平衡阀拆除（DN50） | 个 | 10 |  | 0
14 | 电动二通阀拆除（DN20） | 个 | 46 |  | 0
15 | 电动二通阀拆除（DN25） | 个 | 51 |  | 0
16 | 对夹式手柄蝶阀拆除（DN65） | 个 | 17 |  | 0 | 1、阀门 2、法兰 | 1、拆除为保护性拆除，应按照工序拆除，拆完后需保持原物基本完整；拆下的所有材料归甲方所有，乙方负责运至甲方场内指定位置或仓库摆放整齐后交还甲方。
17 | 对夹式手柄蝶阀拆除（DN80） | 个 | 21 |  | 0
18 | 对夹式手柄蝶阀拆除（DN100） | 个 | 18 |  | 0
19 | 静态平衡阀拆除（DN65） | 个 | 9 |  | 0
20 | 静态平衡阀拆除（DN80） | 个 | 5 |  | 0
21 | 静态平衡阀拆除（DN100） | 个 | 2 |  | 0
22 | 自力式压差平衡阀拆除（DN65） | 个 | 10 |  | 0
23 | 自力式压差平衡阀拆除（DN80） | 个 | 5 |  | 0
24 | 自力式压差平衡阀拆除（DN100） | 个 | 2 |  | 0
三 | 仪表类拆除
1 | 温度计拆除 | 个 | 53 |  | 0 | 1.温度计 | 1、拆除为保护性拆除，应按照工序拆除，拆完后需保持原物基本完整；拆下的所有材料归甲方所有，乙方负责运至甲方场内指定位置或仓库摆放整齐后交还甲方。
2 | 压力表拆除 | 个 | 50 |  | 0 | 1.压力表 2.旋塞阀 3.表弯
四 | 支架拆除
1 | 支架拆除 | 公斤 | 4305 |  | 0 | 1、型钢 | 1、安装内容包括：支架制作、安装、除锈、刷红丹漆二道、磁漆二遍及接地，所有材料包含在综合单价中。螺杆亦按此计取。 2、不论成品和传统支架
五 | 管道橡塑复合隔热材料保温拆除
1 | 管道橡塑复合隔热材料保温拆除 DN≤50mm | m | 3836 |  | 0 | 1.橡塑复合隔热材料 | 1、拆除为保护性拆除，应按照工序拆除，拆完后需保持原物基本完整；拆下的所有材料归甲方所有，乙方负责运至甲方场内指定位置或仓库摆放整齐后交还甲方。
2 | 管道橡塑复合隔热材料保温拆除 50mm＜DN≤100mm | m | 1217 |  | 0
3 | 管道橡塑复合隔热材料保温拆除 DN≥125mm 采用板材保温 | m2 | 453 |  | 0
第四部分：空调风、防排烟拆除
一 | 设备拆除
1 | 离心式通风机拆除 风机叶轮直径(400mm以内) | 台 | 17 |  | 0 | 1.通风机/器 2.减震器 3.帆布软接 | 1、拆除为保护性拆除，应按照工序拆除，拆完后需保持原物基本完整；拆下的所有材料归甲方所有，乙方负责运至甲方场内指定位置或仓库摆放整齐后交还甲方。
2 | 离心式通风机拆除 风机叶轮直径(600mm以内) | 台 | 9 |  | 0
3 | 离心式通风机拆除 风机叶轮直径(800mm以内) | 台 | 9 |  | 0
4 | 离心式通风机拆除 风机叶轮直径(1200mm以内) | 台 | 7 |  | 0
5 | 离心式通风机拆除 风机叶轮直径(1600mm以内) | 台 | 5 |  | 0
6 | 离心式通风机拆除 风机叶轮直径(2000mm以内) | 台 | 1 |  | 0
7 | 轴流式通风机拆除 风机叶轮直径(500mm以内) | 台 | 18 |  | 0
8 | 轴流式通风机拆除 风机叶轮直径(700mm以内) | 台 | 10 |  | 0
9 | 轴流式通风机拆除 风机叶轮直径(1000mm以内) | 台 | 7 |  | 0
10 | 轴流式通风机拆除 风机叶轮直径(1600mm以内) | 台 | 5 |  | 0
11 | 轴流式通风机拆除 风机叶轮直径(2000mm以内) | 台 | 1 |  | 0
12 | 整体式空调机、空调器拆除吊顶式重量(0.2t以内) | 台 | 18 |  | 0
13 | 整体式空调机、空调器拆除吊顶式重量(0.4t以内) | 台 | 9 |  | 0
14 | 整体式空调机、空调器拆除落地式重量(0.6t以内) | 台 | 11 |  | 0
15 | 整体式空调机、空调器拆除落地式重量(0.8t以内) | 台 | 10 |  | 0
16 | 整体式空调机、空调器拆除落地式重量(1.0t以内) | 台 | 2 |  | 0
17 | 整体式空调机、空调器拆除落地式重量(1.5t以内) | 台 | 1 |  | 0
18 | 整体式空调机、空调器拆除落地式重量(2.0t以内) | 台 | 1 |  | 0
19 | 空调器拆除（包含室内外分体空调、风机盘管） | 台 | 106 |  | 0
20 | 排气扇拆除 | 台 | 51 |  | 0
21 | 减震器拆除 | 台 | 628 |  | 0
22 | 帆布软接拆除 | m2 | 249 |  | 0
二 | 风管及配件安装
1 | 供板法兰风管拆除 | m2 | 1918 |  | 0 | 1.镀锌薄钢板 2、角钢 | 1、拆除为保护性拆除，应按照工序拆除，拆完后需保持原物基本完整；拆下的所有材料归甲方所有，乙方负责运至甲方场内指定位置或仓库摆放整齐后交还甲方。 2、拆除内容包含支架拆除。
2 | 通风、空调系统角钢风管拆除 δ=0.5-1.6mm以内 | m2 | 934 |  | 0 | 1.镀锌薄钢板 2、角钢 | 1、拆除为保护性拆除，应按照工序拆除，拆完后需保持原物基本完整；拆下的所有材料归甲方所有，乙方负责运至甲方场内指定位置或仓库摆放整齐后交还甲方。 2、拆除内容包含支架拆除。
三 | 风管部件安装
1 | 成品静压箱拆除 每个(1m3以内) | 个 | 52 |  | 0 | 1.静压箱 | 1、拆除为保护性拆除，应按照工序拆除，拆完后需保持原物基本完整；拆下的所有材料归甲方所有，乙方负责运至甲方场内指定位置或仓库摆放整齐后交还甲方。
2 | 成品静压箱拆除 每个(2m3以内) | 个 | 21 |  | 0
3 | 成品静压箱拆除 每个(4m3以内) | 个 | 20 |  | 0
4 | 成品静压箱拆除 每个(6m3以内) | 个 | 5 |  | 0
5 | 风管止回阀拆除 周长(800mm以内) | 个 | 50 |  | 0 | 1、风阀 | 1、拆除为保护性拆除，应按照工序拆除，拆完后需保持原物基本完整；拆下的所有材料归甲方所有，乙方负责运至甲方场内指定位置或仓库摆放整齐后交还甲方。
6 | 风管止回阀拆除 周长(1200mm以内) | 个 | 105 |  | 0
7 | 风管止回阀拆除 周长(2000mm以内) | 个 | 83 |  | 0
8 | 风管止回阀拆除 周长(3200m以内) | 个 | 63 |  | 0
9 | 风管止回阀拆除 周长(4800mm以内) | 个 | 21 |  | 0
10 | 风管止回阀拆除 周长(6000mm以内)以内 | 个 | 11 |  | 0
11 | 风管止回阀拆除 周长(8000mm以内)以内 | 个 | 5 |  | 0
12 | 对开多叶调节阀拆除 周长（2800mm以下）以内 | 个 | 58 |  | 0
13 | 对开多叶调节阀拆除 周长（4000mm以下）以内 | 个 | 115 |  | 0
14 | 对开多叶调节阀拆除 周长（5200mm以下）以内 | 个 | 75 |  | 0
15 | 对开多叶调节阀拆除 周长（6500mm以下）以内 | 个 | 56 |  | 0
16 | 对开多叶调节阀拆除 周长（8000mm以内）以内 | 个 | 22 |  | 0
17 | 对开多叶调节阀拆除 周长（9000mm以内）以内 | 个 | 10 |  | 0
18 | 对开多叶调节阀拆除 周长（10000mm以内）以内 | 个 | 5 |  | 0
19 | 风管防火阀拆除 周长（2200mm以内）以内 | 个 | 58 |  | 0
20 | 风管防火阀拆除 周长（3600mm以内）以内 | 个 | 113 |  | 0
21 | 风管防火阀拆除 周长（5400mm以内）以内 | 个 | 71 |  | 0
22 | 风管防火阀拆除 周长（8000mm以内）以内 | 个 | 63 |  | 0
23 | 风管防火阀拆除 周长（9600mm以上）以内 | 个 | 18 |  | 0
24 | 百叶风口拆除 周长 900（mm）以内 | 个 | 51 |  | 0 | 1、风口 | 1、拆除为保护性拆除，应按照工序拆除，拆完后需保持原物基本完整；拆下的所有材料归甲方所有，乙方负责运至甲方场内指定位置或仓库摆放整齐后交还甲方。
25 | 百叶风口拆除 周长 1280（mm）以内 | 个 | 206 |  | 0
26 | 百叶风口拆除 周长 1800（mm）以内 | 个 | 172 |  | 0
27 | 百叶风口拆除 周长 2500（mm）以内 | 个 | 85 |  | 0
28 | 百叶风口拆除 周长 3300（mm）以内 | 个 | 69 |  | 0
29 | 百叶风口拆除 周长 4200（mm）以内 | 个 | 55 |  | 0
30 | 百叶风口拆除 周长 5200（mm）以内 | 个 | 49 |  | 0
31 | 百叶风口拆除 周长 6400（mm）以内 | 个 | 42 |  | 0
32 | 百叶风口拆除 周长 7700（mm）以内 | 个 | 22 |  | 0
33 | 百叶风口拆除 周长 9000（mm）以内 | 个 | 10 |  | 0
34 | 百叶风口拆除 周长 11000（mm）以内 | 个 | 5 |  | 0
35 | 百叶风口拆除 周长 14000（mm）以内 | 个 | 4 |  | 0
36 | 百叶风口拆除 周长 17000（mm）以内 | 个 | 2 |  | 0
37 | 百叶风口拆除 周长 20000（mm）以内 | 个 | 2 |  | 0
四 | 风管玻璃纤维隔热材料保温拆除
1 | 风管玻璃纤维隔热材料保温拆除 | m2 | 2504 |  | 0 | 1.玻璃纤维隔热材料 | 1、拆除为保护性拆除，应按照工序拆除，拆完后需保持原物基本完整；拆下的所有材料归甲方所有，乙方负责运至甲方场内指定位置或仓库摆放整齐后交还甲方。
第五部分：分包指定单价表（安装）
1 | 普通钢套管 DN50 | 个 | 18 |  | 0
2 | 普通钢套管 DN65 | 个 | 17 |  | 0 |  | 包括本部位预留套管洞、套管制作及安装费用，涉及的所有套管制作、安装材料均包含在综合单价中。套管规格指套管制作管径，套长度在350mm及以内，超过350mm的单价按比例调整，1米及以上按同规格管道安装计算。
3 | 普通钢套管 DN80 | 个 | 55 |  | 0
4 | 普通钢套管 DN100 | 个 | 83 |  | 0
5 | 普通钢套管 DN125 | 个 | 98 |  | 0
6 | 普通钢套管 DN150 | 个 | 17 |  | 0
7 | 普通钢套管 DN200 | 个 | 14 |  | 0
8 | 普通钢套管 DN250 | 个 | 11 |  | 0
9 | 普通钢套管 DN300 | 个 | 5 |  | 0
10 | 普通钢套管 DN400 | 个 | 4 |  | 0
11 | 普通钢套管(不打口） DN50 | 个 | 17 |  | 0
12 | 普通钢套管(不打口） DN65 | 个 | 22 |  | 0
13 | 普通钢套管(不打口） DN80 | 个 | 56 |  | 0
14 | 普通钢套管(不打口） DN100 | 个 | 78 |  | 0
15 | 普通钢套管(不打口） DN125 | 个 | 96 |  | 0
16 | 普通钢套管(不打口） DN150 | 个 | 18 |  | 0
17 | 普通钢套管(不打口） DN200 | 个 | 15 |  | 0
18 | 普通钢套管(不打口） DN250 | 个 | 10 |  | 0
19 | 普通钢套管(不打口） DN300 | 个 | 5 |  | 0
20 | 人工打凿砖结构孔洞 | m3 | 5 |  | 0 |  | 安装内容包括但不限于：定位、打孔、清理等。所有材料、人工和机械均含于综合单价中。
21 | 人工打凿钢筋混凝土结构孔洞 | m3 | 2 |  | 0
22 | 预留孔洞水泥砂浆封堵 | m3 | 3 |  | 0 |  | 工作内容包括但不限于：清理、调运砂浆、清扫落地灰、填塞砂浆、抹灰找平、刷浆、洒水湿润、罩面压光。所有材料、人工和机械均含于综合单价中。
23 | 楼板吊洞 | m3 | 2 |  | 0 |  | 工作内容包括但不限于：模板切割、安装、清理、调运砂浆、填塞砂浆、洒水湿润、罩面压光、拆除、维护、整理、堆放及场内外运输。所有材料、人工和机械均含于综合单价中。其中模板材料费900元、砂石水泥费用200元，如非乙购需扣减。
24 | 机械钻孔(过楼板） Φ54 | 个 | 19 |  | 0 |  | 所有材料、人工和机械均含于综合单价中。空洞长度超过200mm，按实际长度除以200mm作为系数调整。
25 | 机械钻孔(过楼板） Φ63 | 个 | 18 |  | 0
26 | 机械钻孔(过楼板） Φ75 | 个 | 60 |  | 0
27 | 机械钻孔(过楼板） Φ82 | 个 | 82 |  | 0
28 | 机械钻孔(过楼板） Φ110 | 个 | 96 |  | 0
29 | 机械钻孔(过楼板） Φ130 | 个 | 18 |  | 0
30 | 机械钻孔(过楼板） Φ160 | 个 | 14 |  | 0
31 | 机械钻孔(过楼板） Φ180 | 个 | 11 |  | 0
32 | 机械钻孔(过楼板） Φ200 | 个 | 5 |  | 0
33 | 机械钻孔(过楼板） Φ250 | 个 | 2 |  | 0
34 | 机械钻孔(过楼板） Φ300 | 个 | 2 |  | 0
35 | 机械钻孔（砖）Φ65 | 个 | 95 |  | 0
36 | 机械钻孔（砖）Φ108 | 个 | 53 |  | 0
37 | 机械钻孔（砖）Φ150 | 个 | 86 |  | 0
38 | 机械钻孔（砖）Φ200 | 个 | 17 |  | 0
39 | 电动机检查接线 | 台 | 175 |  | 0
40 | 零星用工 | 工日 |  |  | 0
合计 |  |  |  |  | 0

## 强电
电气劳务清单-第十四标段
序号 | 分项名称 | 单位 | 数量 | 综合单价 （元） | 合价 （元） | 不含材料 | 工作内容
第一部分：电气安装
一 | 配电箱/柜
1 | 控制台、控制箱安装 控制台 1m以内 | 台 | 12 |  | 0 | 1.配电箱 | 综合单价含开箱、检查、安装、查校线、接线、接地、低压柜二次搬运、槽钢基础的制作安装等。除低压柜外其它材料均包含在安装单价中。
2 | 控制台、控制箱安装 控制台 2m以内 | 台 | 7 |  | 0
3 | 控制台、控制箱安装 集中控制台 2～4m | 台 | 8 |  | 0
4 | 控制台、控制箱安装 同期小屏控制箱 | 台 | 13 |  | 0
5 | 成套配电箱安装 落地式 | 台 | 12 |  | 0
6 | 成套配电箱安装 悬挂嵌入式(半周长0.5m以内) | 台 | 18 |  | 0
7 | 成套配电箱安装 悬挂嵌入式(半周长1m以内) | 台 | 13 |  | 0
8 | 成套配电箱安装 悬挂嵌入式(半周长1.5m以内) | 台 | 33 |  | 0
9 | 成套配电箱安装 悬挂嵌入式(半周长2.5m以内) | 台 | 22 |  | 0
10 | T接箱（半周长1米以内） | 台 | 11 |  | 0 | 1.T接箱 | 统一价格
11 | T接箱（半周长1米以上） | 台 | 11 |  | 0 | 1.T接箱
二 | 母线槽
1 | 母线槽每相电流(800A以下) | m | 101 |  | 0 | 母线槽、插接箱或者始、终端箱、插接箱 | 安装内容包含开箱检查、接头清洗处理、绝缘测试、吊装就位、母线槽连接、配件连接、固定、、补漆 安装内容包含开箱检查、接头清洗处理、绝缘测试、固定、安装、接地 安装内容不含：母线槽支架安装。 其余人工、材料、机械均包含于综合单价中。
2 | 母线槽每相电流(1250A以下) | m | 22 |  | 0
3 | 母线槽每相电流(2000A以下) | m | 22 |  | 0
4 | 母线槽进出分线箱100A以下 | 台 | 8 |  | 0
5 | 母线槽进出分线箱300A以下 | 台 | 8 |  | 0
6 | 母线槽进出分线箱600A以下 | 台 | 8 |  | 0
7 | 母线槽进出分线箱1000A以下 | 台 | 8 |  | 0
8 | 低压封闭式插接母线槽始端箱 每相电流(800A以下) | 台 | 9 |  | 0 | 始端箱 | 开箱、检查、接头清洗处理、绝缘测试、吊装就位、线槽连接、箱体安装、配件连接、接地
9 | 低压封闭式插接母线槽始端箱 每相电流(1250A以下) | 台 | 8 |  | 0
10 | 低压封闭式插接母线槽始端箱 每相电流(2000A以下) | 台 | 8 |  | 0
11 | 低压封闭式插接母线槽始端箱 每相电流(4000A以下) | 台 | 8 |  | 0
三 | 桥架/线槽
1 | 钢制槽式及托盘式桥架(宽+高150mm以下) | m | 418 |  | 0 | 1.金属线槽、桥架 2.配套连接片 3.配套三通、弯头等配件 4.盖板 | 安装内容包含支吊架安装、组对、螺栓固定、安装、接地 安装内容不含：线槽支架制作。 其余人工、材料、机械均包含于综合单价中。
2 | 钢制槽式及托盘式桥架(宽+高400mm以下) | m | 427 |  | 0
3 | 钢制槽式及托盘式桥架(宽+高600mm以下) | m | 427 |  | 0
4 | 钢制槽式及托盘式桥架(宽+高800mm以下) | m | 97 |  | 0
5 | 钢制槽式及托盘式桥架(宽+高1000mm以下) | m | 90 |  | 0
6 | 钢制槽式及托盘式桥架(宽+高1200mm以下) | m | 89 |  | 0
7 | 钢制槽式及托盘式桥架(宽+高1500mm以下) | m | 94 |  | 0
四 | 线管
1 | 镀锌电线管砖、混凝土结构明配 公称直径(20mm以内) | m | 1948 |  | 0 | 镀锌电线管 | 镀锌钢管、KPG管、JDG管等钢管均采用此价格，焊接方式的焊接钢管以该价格为基准上浮10%。施工内容均包括测位、划线、打眼、锯管、套丝、配管、标识、接地。除钢管或线管外，其它材料包含在综合单价中。
2 | 镀锌电线管砖、混凝土结构明配 公称直径(25mm以内) | m | 1983 |  | 0
3 | 镀锌电线管砖、混凝土结构明配 公称直径(32mm以内) | m | 940 |  | 0
4 | 镀锌电线管砖、混凝土结构明配 公称直径(40mm以内) | m | 952 |  | 0
5 | 镀锌电线管砖、混凝土结构明配 公称直径(50mm以内) | m | 456 |  | 0
6 | 镀锌钢管砖、混凝土结构明配 公称直径(65mm以内) | m | 451 |  | 0
7 | 金属软管敷设公称管径(20mm以内) 每根管长(500mm)以内 | m | 457 |  | 0 | 金属软管 | 施工内容均包括测位、划线、打眼、锯管、套丝、配管、标识、接地。其它材料包含在综合单价中。
8 | 砖墙凿槽刨沟及恢复 | m | 1938 |  | 0 |  | 所有材料、人工和机械均含于综合单价中
9 | 混凝土墙凿槽刨沟 | m | 1951 |  | 0
10 | 刷防火漆第一遍 | m2 | 8021 |  | 0 | 油漆 | 安装内容包括：管道刷油、成品保护等，所有材料包含在综合单价中。
11 | 刷防火漆第二遍 | m2 | 8021 |  | 0
五 | 电线电缆敷设
1 | 管内穿线 照明线路(铜芯) 导线截面(2.5mm2以内) | m | 19934 |  | 0 | 电线 | 不分敷设方式及位置，不分单芯多芯，电线甲供，其它材料包含在综合单价中
2 | 管内穿线 动力线路(铜芯) 导线截面(2.5mm2以内) | m | 19348 |  | 0
3 | 管内穿线 动力线路(铜芯) 导线截面(4mm2以内) | m | 8788 |  | 0
4 | 管内穿线 动力线路(铜芯) 导线截面(6mm2以内) | m | 4742 |  | 0
5 | 管内穿线 动力线路(铜芯) 导线截面(10mm2以内) | m | 4451 |  | 0
6 | 管内穿线 动力线路(铜芯) 导线截面(16mm2以内) | m | 4971 |  | 0
7 | 压、焊铜接线端子 导线截面(16mm2以内) | 个 | 1794 |  | 0
8 | 压、焊铜接线端子 导线截面(35mm2以内) | 个 | 1996 |  | 0
9 | 铜芯电力电缆敷设 电缆(截面10mm2以下) | m | 1818 |  | 0 | 电缆 | 1.硬质电缆采用矿物电缆定额，软质电缆采用普通电缆定额 2.包括开箱检查、架线盘、敷设、锯断、固定、整理调直、测绝缘、临时封头、挂牌及一切为敷设电缆及必须采取的安全措施。电缆甲供,其它材料包含在综合单价中。安装内容不含：电缆头制作安装。
10 | 铜芯电力电缆敷设 电缆(截面35mm2以下) | m | 1592 |  | 0
11 | 铜芯电力电缆敷设 电缆(截面120mm2以下) | m | 1693 |  | 0
12 | 铜芯电力电缆敷设 电缆(截面240mm2以下) | m | 756 |  | 0
13 | 铜芯电力电缆敷设 电缆(截面10mm2以下)五芯电力电缆 | m | 1549 |  | 0
14 | 铜芯电力电缆敷设 电缆(截面35mm2以下)五芯电力电缆 | m | 1598 |  | 0
15 | 铜芯电力电缆敷设 电缆(截面120mm2以下)五芯电力电缆 | m | 1482 |  | 0
16 | 铜芯电力电缆敷设 电缆(截面240mm2以下)五芯电力电缆 | m | 1878 |  | 0
17 | 矿物绝缘电力电缆 1~2芯(截面10mm2以下) | m | 957 |  | 0
18 | 矿物绝缘电力电缆 1~2芯(截面35mm2以下) | m | 944 |  | 0
19 | 矿物绝缘电力电缆 1~2芯(截面70mm2以下) | m | 971 |  | 0
20 | 矿物绝缘电力电缆 1~2芯(截面150mm2以下) | m | 990 |  | 0
21 | 矿物绝缘电力电缆 1~2芯(截面240mm2以下) | m | 948 |  | 0
22 | 矿物绝缘电力电缆 4芯(截面4mm2以下) | m | 991 |  | 0
23 | 矿物绝缘电力电缆 4芯(截面10mm2以下) | m | 958 |  | 0
24 | 矿物绝缘电力电缆 4芯(截面35mm2以下) | m | 955 |  | 0
25 | 控制电缆敷设 电缆(6芯以下) | m | 949 |  | 0
26 | 控制电缆敷设 电缆(14芯以下) | m | 992 |  | 0
27 | 1kV以下户内干包式铜芯电力电缆头制作、安装 铜芯干包终端头(35截面mm2以下) | 个 | 193 |  | 0 |  | 热缩护套、铜接线端子等所有材料包含在综合单价中。矿物绝缘电缆头同此
28 | 1kV以下户内热缩式铜芯电力电缆终端头制作、安装 铜芯终端头(120截面mm2以下) | 个 | 187 |  | 0
29 | 1kV以下户内热缩式铜芯电力电缆终端头制作、安装 铜芯终端头(240截面mm2以下) | 个 | 44 |  | 0
30 | 1kV以下热缩式铜芯电力电缆中间头制作、安装 铜芯热缩式中间头(35截面mm2以下) | 个 | 191 |  | 0
31 | 1kV以下热缩式铜芯电力电缆中间头制作、安装 铜芯热缩式中间头(120截面mm2以下) | 个 | 44 |  | 0
32 | 1kV以下热缩式铜芯电力电缆中间头制作、安装 铜芯热缩式中间头(240截面mm2以下) | 个 | 21 |  | 0
六 | 灯具
1 | 半圆球吸顶灯 灯罩直径(300mm以内) | 套 | 513 |  | 0 | 1.灯具 2.光源 | 含开箱清点、测位划线、打眼埋螺栓、安装、门铃固定、接焊线包头等。不分功率、灯具及光源甲供、其它材料包含在综合单价中。
2 | 方型吸顶灯 矩型罩 | 套 | 570 |  | 0
3 | 其他普通灯具 一般壁灯 | 套 | 525 |  | 0
4 | 标志、诱导装饰灯具 吸顶式（不分安装型式） | 套 | 586 |  | 0
5 | 密闭灯具安装 应急灯 | 套 | 1453 |  | 0
6 | 成套型荧光灯具安装 吊链式 单管 | 套 | 1221 |  | 0
7 | 成套型荧光灯具安装 吊管式 单管 | 套 | 1281 |  | 0
8 | 成套型荧光灯具安装 吊管式 双管 | 套 | 1281 |  | 0
9 | 成套型荧光灯具安装 吸顶式 单管 | 套 | 1284 |  | 0
10 | 成套型荧光灯具安装 吸顶式 双管 | 套 | 1234 |  | 0
11 | 成套型荧光灯具安装 嵌入式 单管 | 套 | 1214 |  | 0
12 | 嵌入式地灯安装 地板下 | 套 | 1252 |  | 0
13 | 密闭灯具安装 防爆荧光灯 | 套 | 1258 |  | 0
七 | 开关插座
1 | 普通接线盒 明装 | 个 | 695 |  | 0 | 1.灯头盒 2.开关盒 3.插座盒 4.接线盒 | 定位，打孔，封堵，清理，拆钉子，接线盒甲供，其它材料包含在综合单价中
2 | 防爆接线盒 明装 | 个 | 77 |  | 0
3 | 开关（插座）盒 暗装（混凝土修复调整二次安装） | 个 | 619 |  | 0 | 1.灯头盒 2.开关盒 3.插座盒 4.接线盒 | 定位，打孔，封堵，清理，拆钉子，接线盒甲供，其它材料包含在综合单价中
5 | 普通接线盒 明装（混凝土修复调整二次安装） | 个 | 549 |  | 0
6 | 防爆接线盒 明装（混凝土修复调整二次安装） | 个 | 607 |  | 0
7 | 开关及按钮 扳式暗开关(单控) 单联 | 套 | 530 |  | 0 | 1.开关 2.插座 | 安装内容包括测位、划线、打眼、埋螺栓、装开关插座、接线、调校。不分功率、开关插座甲供，其它材料包含在综合单价中。
8 | 开关及按钮 扳式暗开关(单控) 双联 | 套 | 555 |  | 0
19 | 开关及按钮 一般按钮 明装 | 套 | 522 |  | 0
20 | 开关及按钮 一般按钮 暗装 | 套 | 534 |  | 0
21 | 单相明插座 单相(15A以下) | 套 | 530 |  | 0
22 | 单相明插座 单相带接地(15A以下) | 套 | 583 |  | 0
23 | 单相暗插座 单相(15A以下) | 套 | 585 |  | 0
24 | 单相暗插座 单相带接地(15A以下) | 套 | 561 |  | 0
25 | 盘管风机三速开关 | 个 | 538 |  | 0 | 三速开关 | 安装内容包括测位、划线、打眼、埋螺栓、装开关插座、接线、调校。不分功率、开关插座甲供，其它材料包含在综合单价中。
八 | 支架制作安装
1 | 支架制作安装 | kg | 4415 |  | 0 | 1.型钢 | 安装内容包括：支架制作、安装、除锈、刷红丹漆二道、磁漆二遍及接地，所有材料包含在综合单价中。螺杆亦按此计取。
2 | 支架安装 | kg | 4410 |  | 0 | 1.支架 | 安装内容包括：支架安装及接地，所有材料包含在综合单价中。螺杆亦按此计取。
九 | 防雷工程
1 | 防雷工程 | m2 | 0 |  | 0 |  | 设备房、等电位端子箱按处单独计
十 | 防火封堵
1 | 防火泥封堵 | m3 | 1 |  | 0 | 1、防火泥 | 根据现场实际发生进行记取
十一 | 其他指定单价
1 | 普通钢套管 DN50 | 个 | 4 |  | 0 |  | 包括本部位预留套管洞、套管制作及安装费用，涉及的所有套管制作、安装材料均包含在综合单价中。套管规格指套管制作管径，套长度在350mm及以内，超过350mm的单价按比例调整，1米及以上按同规格管道安装计算。
2 | 普通钢套管 DN65 | 个 | 13 |  | 0
3 | 普通钢套管 DN80 | 个 | 20 |  | 0
4 | 普通钢套管 DN100 | 个 | 19 |  | 0
5 | 普通钢套管 DN125 | 个 | 15 |  | 0
6 | 普通钢套管 DN150 | 个 | 18 |  | 0
7 | 普通钢套管(不打口） DN50 | 个 | 5 |  | 0
8 | 普通钢套管(不打口） DN65 | 个 | 20 |  | 0
9 | 普通钢套管(不打口） DN80 | 个 | 8 |  | 0
10 | 普通钢套管(不打口） DN100 | 个 | 13 |  | 0
11 | 普通钢套管(不打口） DN125 | 个 | 11 |  | 0
12 | 普通钢套管(不打口） DN150 | 个 | 3 |  | 0
13 | 刚性防水套管制作安装 DN50 | 个 | 14 |  | 0 |  | 包括本部位预留套管洞、套管制作及安装费用，涉及的所有套管制作、安装材料均包含在综合单价中。套管规格指套管制作管径，套长度在350mm及以内，超过350mm的单价按比例调整，1米及以上按同规格管道安装计算。
14 | 刚性防水套管制作安装 DN80 | 个 | 18 |  | 0
15 | 刚性防水套管制作安装 DN100 | 个 | 4 |  | 0
16 | 刚性防水套管制作安装 DN125 | 个 | 3 |  | 0
17 | 刚性防水套管制作安装 DN150 | 个 | 6 |  | 0
18 | 刚性防水套管制作安装 DN50不打口 | 个 | 20 |  | 0
19 | 刚性防水套管制作安装 DN80不打口 | 个 | 10 |  | 0
20 | 刚性防水套管制作安装 DN100不打口 | 个 | 7 |  | 0
21 | 刚性防水套管制作安装 DN125不打口 | 个 | 18 |  | 0
22 | 刚性防水套管制作安装 DN150不打口 | 个 | 20 |  | 0
23 | 零星用工 | 工日 |  |  | 0
第二部分：电气拆除
一 | 配电箱/柜
1 | 控制台、控制箱拆除 控制台 1m以内 | 台 | 80 |  | 0 | 1.配电箱 | 1、拆除为保护性拆除，应按照工序拆除，拆完后需保持原物基本完整；拆下的所有材料归甲方所有，乙方负责运至甲方场内指定位置或仓库摆放整齐后交还甲方。 2、拆除含接线、接地接头拆除，配电箱二次搬运、槽钢基础的拆除等。
2 | 控制台、控制箱拆除 控制台 2m以内 | 台 | 96 |  | 0
3 | 控制台、控制箱拆除 集中控制台 2～4m 拆除 | 台 | 91 |  | 0
4 | 控制台、控制箱拆除 同期小屏控制箱 拆除 | 台 | 88 |  | 0
5 | 成套配电箱拆除 落地式 | 台 | 89 |  | 0
6 | 成套配电箱拆除 悬挂嵌入式(半周长0.5m以内) | 台 | 82 |  | 0
7 | 成套配电箱拆除 悬挂嵌入式(半周长1m以内) | 台 | 84 |  | 0
8 | 成套配电箱拆除 悬挂嵌入式(半周长1.5m以内) | 台 | 90 |  | 0
9 | 成套配电箱拆除 悬挂嵌入式(半周长2.5m以内) | 台 | 97 |  | 0
10 | T接箱拆除（半周长1米以内） | 台 | 86 |  | 0 | 1.T接箱 | 1、拆除为保护性拆除，应按照工序拆除，拆完后需保持原物基本完整；拆下的所有材料归甲方所有，乙方负责运至甲方场内指定位置或仓库摆放整齐后交还甲方。 2、统一价格
11 | T接箱拆除（半周长1米以上） | 台 | 81 |  | 0 | 1.T接箱
二 | 桥架/线槽
1 | 钢制槽式及托盘式桥架拆除 (宽+高150mm以下) | m | 587 |  | 0 | 1.金属线槽、桥架 2.配套连接片 3.配套三通、弯头等配件 4.盖板 | 1、拆除为保护性拆除，应按照工序拆除，拆完后需保持原物基本完整；拆下的所有材料归甲方所有，乙方负责运至甲方场内指定位置或仓库摆放整齐后交还甲方。 2、拆除包含支吊架拆除、接地拆除。
2 | 钢制槽式及托盘式桥架拆除 (宽+高400mm以下) | m | 588 |  | 0
3 | 钢制槽式及托盘式桥架拆除 (宽+高600mm以下) | m | 586 |  | 0
4 | 钢制槽式及托盘式桥架拆除 (宽+高800mm以下) | m | 596 |  | 0
5 | 钢制槽式及托盘式桥架拆除 (宽+高1000mm以下) | m | 595 |  | 0
6 | 钢制槽式及托盘式桥架拆除 (宽+高1200mm以下) | m | 591 |  | 0
7 | 钢制槽式及托盘式桥架拆除 (宽+高1500mm以下) | m | 585 |  | 0
8 | 钢制梯式桥架拆除 (宽+高200mm以下) | m | 585 |  | 0
9 | 钢制梯式桥架拆除 (宽+高500mm以下) | m | 591 |  | 0
10 | 钢制梯式桥架拆除 (宽+高800mm以下) | m | 588 |  | 0
11 | 钢制梯式桥架拆除 (宽+高1000mm以下) | m | 580 |  | 0
12 | 钢制梯式桥架拆除 (宽+高1200mm以下) | m | 595 |  | 0
13 | 钢制梯式桥架拆除 (宽+高1500mm以下) | m | 592 |  | 0
三 | 线管
1 | 镀锌电线管砖、混凝土结构明配拆除 公称直径(20mm以内) | m | 9391 |  | 0 | 镀锌电线管 | 1、镀锌钢管、KPG管、JDG管等钢管均采用此价格，焊接方式的焊接钢管以该价格为基准上浮10%。 2、拆除为保护性拆除，应按照工序拆除，拆完后需保持原物基本完整；拆下的所有材料归甲方所有，乙方负责运至甲方场内指定位置或仓库摆放整齐后交还甲方。
2 | 镀锌电线管砖、混凝土结构明配拆除 公称直径(25mm以内) | m | 9259 |  | 0
3 | 镀锌电线管砖、混凝土结构明配拆除 公称直径(32mm以内) | m | 9952 |  | 0
4 | 镀锌电线管砖、混凝土结构明配拆除 公称直径(40mm以内) | m | 9838 |  | 0
5 | 镀锌电线管砖、混凝土结构明配拆除 公称直径(50mm以内) | m | 9935 |  | 0
6 | 镀锌钢管砖、混凝土结构明配拆除 公称直径(65mm以内) | m | 4589 |  | 0
7 | 金属软管敷设公称管径(20mm以内)拆除 每根管长(500mm)以内 | m | 9313 |  | 0 | 金属软管 | 1、拆除为保护性拆除，应按照工序拆除，拆完后需保持原物基本完整；拆下的所有材料归甲方所有，乙方负责运至甲方场内指定位置或仓库摆放整齐后交还甲方。 2、拆除内容包含接地拆除。
四 | 电线电缆敷设
1 | 管内穿线拆除 照明线路(铜芯) 导线截面(2.5mm2以内) | m | 9993 |  | 0 | 电线 | 1、不分敷设方式及位置，不分单芯多芯。 2、拆除为保护性拆除，应按照工序拆除，拆完后需保持原物基本完整；拆下的所有材料归甲方所有，乙方负责运至甲方场内指定位置或仓库摆放整齐后交还甲方。
2 | 管内穿线拆除 动力线路(铜芯) 导线截面(2.5mm2以内) | m | 9431 |  | 0
3 | 管内穿线拆除 动力线路(铜芯) 导线截面(4mm2以内) | m | 9939 |  | 0
4 | 管内穿线拆除 动力线路(铜芯) 导线截面(6mm2以内) | m | 9390 |  | 0
5 | 管内穿线拆除 动力线路(铜芯) 导线截面(10mm2以内) | m | 2890 |  | 0
6 | 管内穿线拆除 动力线路(铜芯) 导线截面(16mm2以内) | m | 2955 |  | 0
7 | 压、焊铜接线端子拆除 导线截面(16mm2以内) | 个 | 936 |  | 0 |  | 1、拆除为保护性拆除，应按照工序拆除，拆完后需保持原物基本完整；拆下的所有材料归甲方所有，乙方负责运至甲方场内指定位置或仓库摆放整齐后交还甲方。
8 | 压、焊铜接线端子拆除 导线截面(35mm2以内) | 个 | 904 |  | 0
15 | 铜芯电力电缆拆除 电缆(截面10mm2以下) | m | 2931 |  | 0 | 电缆 | 1.硬质电缆采用矿物电缆定额，软质电缆采用普通电缆定额 2、拆除为保护性拆除，应按照工序拆除，拆完后需保持原物基本完整；拆下的所有材料归甲方所有，乙方负责运至甲方场内指定位置或仓库摆放整齐后交还甲方。 3、拆除内容不含：电缆头拆除。
16 | 铜芯电力电缆拆除 电缆(截面35mm2以下) | m | 2884 |  | 0
17 | 铜芯电力电缆拆除 电缆(截面120mm2以下) | m | 962 |  | 0
18 | 铜芯电力电缆拆除 电缆(截面240mm2以下) | m | 890 |  | 0
19 | 铜芯电力电缆拆除 电缆(截面10mm2以下)五芯电力电缆 | m | 2984 |  | 0
20 | 铜芯电力电缆拆除 电缆(截面35mm2以下)五芯电力电缆 | m | 2880 |  | 0
21 | 铜芯电力电缆拆除 电缆(截面120mm2以下)五芯电力电缆 | m | 950 |  | 0
22 | 铜芯电力电缆拆除 电缆(截面240mm2以下)五芯电力电缆 | m | 948 |  | 0
23 | 矿物绝缘电力电缆拆除 1~2芯(截面10mm2以下) | m | 893 |  | 0
24 | 矿物绝缘电力电缆拆除 1~2芯(截面35mm2以下) | m | 912 |  | 0
25 | 矿物绝缘电力电缆拆除 1~2芯(截面70mm2以下) | m | 990 |  | 0
26 | 矿物绝缘电力电缆拆除 1~2芯(截面150mm2以下) | m | 915 |  | 0
27 | 矿物绝缘电力电缆拆除 1~2芯(截面240mm2以下) | m | 964 |  | 0
28 | 矿物绝缘电力电缆拆除 4芯(截面4mm2以下) | m | 903 |  | 0
29 | 矿物绝缘电力电缆拆除 4芯(截面10mm2以下) | m | 981 |  | 0
30 | 矿物绝缘电力电缆拆除 4芯(截面35mm2以下) | m | 945 |  | 0
25 | 控制电缆拆除 电缆(6芯以下) | m | 954 |  | 0
26 | 控制电缆拆除 电缆(14芯以下) | m | 955 |  | 0
五 | 灯具
1 | 半圆球吸顶灯拆除 灯罩直径(300mm以内) | 套 | 977 |  | 0 | 1.灯具 2.光源 | 1、拆除为保护性拆除，应按照工序拆除，拆完后需保持原物基本完整；拆下的所有材料归甲方所有，乙方负责运至甲方场内指定位置或仓库摆放整齐后交还甲方。 2、不分功率。
2 | 方型吸顶灯拆除 矩型罩 | 套 | 894 |  | 0
3 | 其他普通灯具拆除 一般壁灯 | 套 | 967 |  | 0
4 | 标志、诱导装饰灯具拆除 吸顶式（不分安装型式） | 套 | 916 |  | 0
5 | 密闭灯具拆除 应急灯 | 套 | 985 |  | 0
6 | 成套型荧光灯具拆除 吊链式 单管 | 套 | 961 |  | 0
7 | 成套型荧光灯具拆除 吊管式 单管 | 套 | 996 |  | 0
8 | 成套型荧光灯具拆除 吊管式 双管 | 套 | 920 |  | 0
9 | 成套型荧光灯具拆除 吸顶式 单管 | 套 | 930 |  | 0
10 | 成套型荧光灯具拆除 吸顶式 双管 | 套 | 880 |  | 0
11 | 成套型荧光灯具拆除 嵌入式 单管 | 套 | 956 |  | 0
12 | 嵌入式地灯拆除 地板下 | 套 | 959 |  | 0
13 | 密闭灯具拆除 防爆荧光灯 | 套 | 929 |  | 0
六 | 开关插座
1 | 普通接线盒拆除 明装 | 个 | 912 |  | 0 | 1.灯头盒 2.开关盒 3.插座盒 4.接线盒 | 1、拆除为保护性拆除，应按照工序拆除，拆完后需保持原物基本完整；拆下的所有材料归甲方所有，乙方负责运至甲方场内指定位置或仓库摆放整齐后交还甲方。
2 | 防爆接线盒拆除 明装 | 个 | 982 |  | 0
3 | 开关及按钮拆除 扳式暗开关(单控) 单联 | 套 | 908 |  | 0 | 1.开关 2.插座 | 1、拆除为保护性拆除，应按照工序拆除，拆完后需保持原物基本完整；拆下的所有材料归甲方所有，乙方负责运至甲方场内指定位置或仓库摆放整齐后交还甲方。 2、不分功率。
4 | 开关及按钮拆除 扳式暗开关(单控) 双联 | 套 | 979 |  | 0
5 | 开关及按钮拆除 一般按钮 明装 | 套 | 994 |  | 0
6 | 单相明插座拆除 单相(15A以下) | 套 | 976 |  | 0
7 | 单相明插座拆除 单相带接地(15A以下) | 套 | 894 |  | 0
8 | 盘管风机三速开关拆除 | 个 | 145 |  | 0 | 三速开关 | 安装内容包括测位、划线、打眼、埋螺栓、装开关插座、接线、调校。不分功率、开关插座甲供，其它材料包含在综合单价中。
七 | 支架拆除
1 | 支架拆除 | kg | 4944 |  | 0 | 1.型钢 | 1、拆除为保护性拆除，应按照工序拆除，拆完后需保持原物基本完整；拆下的所有材料归甲方所有，乙方负责运至甲方场内指定位置或仓库摆放整齐后交还甲方。 2、螺杆亦按此计取。
八 | 防火封堵
1 | 防火泥拆除 | m3 | 1 |  | 0 | 1、防火泥 | 根据现场实际发生进行记取
合计 |  |  |  |  | 0

## 代购材料清单
劳务代购材料清单-第十四标段
序号 | 名称 | 单位 | 暂定数量 | 暂定单价 （元） | 暂定合价 （元） | 工作内容
一、给水、消防水系统
1 | 型钢 | kg | 8191 | 5 | 40955 | 1、主材甲定乙供，该主材单价为暂定单价，乙供主材单价由乙方填报《分包材料审价单》经甲方相关部门审核后执行。 2、甲方有权在工程实施过程中，依据工程实际需要调整设备材料供应方式，乙方不得有任何异议。
2 | 油漆 | kg | 328 | 13 | 4264
3 | 碳钢平焊法兰DN50 | 片 | 16 | 12 | 192
4 | 碳钢平焊法兰DN65 | 片 | 12 | 16 | 192
5 | 碳钢平焊法兰DN80 | 片 | 8 | 27 | 216
6 | 碳钢平焊法兰DN100 | 片 | 11 | 39 | 429
7 | 碳钢平焊法兰DN150 | 片 | 9 | 64 | 576
小计 |  |  |  |  | 46824
二、暖通、防排烟系统
1 | 型钢 | kg | 7484 | 5 | 37420
2 | 镀锌通丝螺杆 | kg | 1663 | 6.1 | 10144.3
3 | 镀锌型钢 | kg | 1247 | 7 | 8729
4 | 钢板 | kg | 3326 | 6 | 19956
5 | 油漆(中灰漆) | kg | 60 | 12 | 720
6 | 铁红防锈漆 | kg | 300 | 11 | 3300
7 | 银粉漆 | kg | 30 | 15 | 450
8 | 松节水 | kg | 100 | 9 | 900
9 | 冲压弯头Φ325*8 | 个 | 1 | 334 | 334
10 | 冲压弯头Φ273*8 | 个 | 3 | 262 | 786
11 | 冲压弯头Φ219*6 | 个 | 4 | 133 | 532
12 | 冲压弯头Φ159*5 | 个 | 10 | 55 | 550
13 | 冲压弯头Φ133*5 | 个 | 37 | 44 | 1628
14 | 冲压弯头Φ108*5 | 个 | 36 | 29 | 1044
15 | 冲压弯头Φ89*5 | 个 | 39 | 18 | 702
16 | 冲压弯头Φ76*4 | 个 | 58 | 12 | 696
17 | 冲压弯头Φ57*4 | 个 | 44 | 7 | 308
18 | 冲压弯头Φ45*4 | 个 | 56 | 4 | 224
19 | 偏心大小头Φ108*89*5 | 个 | 18 | 20 | 360
20 | 偏心大小头Φ108*76*5 | 个 | 16 | 18 | 288
21 | 偏心大小头Φ89*76*5 | 个 | 20 | 13 | 260
22 | 偏心大小头Φ76*57*4 | 个 | 29 | 11 | 319
23 | 偏心大小头Φ57*45*4 | 个 | 22 | 6 | 132
24 | 国标法兰片Φ133*1.6Mpa | 片 | 4 | 52 | 208
25 | 国标法兰片Φ108*1.6Mpa | 片 | 52 | 39 | 2028
26 | 国标法兰片Φ89*1.6Mpa | 片 | 52 | 27 | 1404
27 | 国标法兰片Φ65*1.6Mpa | 片 | 82 | 16 | 1312
28 | 国标法兰片Φ50*1.6Mpa | 片 | 10 | 12 | 120
29 | 防火帆布 | m2 | 306 | 98 | 29988
小计 |  |  |  |  | 124842.3
三、电气系统
1 | 镀锌通丝螺杆 | kg | 1182 | 6.1 | 7210.2
2 | 镀锌型钢 | kg | 1233 | 7 | 8631
3 | 松节水 | kg | 1328 | 9 | 11952
4 | 防火泥 | kg | 2126 | 9.8 | 20834.8
5 | 包塑金属软管φ16 | m | 1086 | 1.37 | 1487.82
6 | 包塑金属软管φ20 | m | 983 | 1.84 | 1808.72
7 | 包塑金属软管φ25 | m | 530 | 2.78 | 1473.4
8 | 包塑金属软管φ32 | m | 580 | 3.88 | 2250.4
9 | 包塑金属软管φ40 | m | 518 | 5.76 | 2983.68
10 | 包塑金属软管φ50 | m | 480 | 7.8 | 3744
11 | 绝缘防火板8mm | m2 | 89 | 72.92 | 6489.88
12 | 镀锌线盒盖板 | 个 | 2384 | 1 | 2384
13 | 穿刺线夹 | 个 | 10 | 23 | 230
14 | 继电器 | 个 | 176 | 24 | 4224
小计 |  |  |  |  | 75703.9
合计 |  |  |  |  | 247370.2

## 措施费
措施费
序号 | 费用名称 |  | 计价基数 | 综合费率 | 计算公式 | 暂定 计价基数（元） | 暂定金额（元） | 备注
1 | 甲供（含业主供应）材料卸车入库、保管、场内运输、二次搬运费 |  | A1：甲供（含业主供应）材料、设备费（不含税及大型设备） |  |  | 4800000 | 0 | 综合费率包干，基价按实结算。 不含发电机、冷水机组、冷却塔、锅炉、板换等大型设备，其卸车、吊装机场内运输费按专业公司负责考虑，其余甲供材料包含在内。 （注：本项暂定计价基数为暂定调拨主材价（不含大型设备），结算时按实际调拨金额调整）
2 | 临建 | 现场办公临建 | / |  |  | / | / | 如现场条件满足由甲方提供，个人办公用品由乙方自行解决
|  | 分包管理人员、工人住宿（含生活水电费） | A2：分包结算造价中安装费 |  |  | 0 | 0 | 综合费率包干，基价按实结算。 如甲方统一解决，则此部分费用不计。
|  | 生产用临时设施及现场仓库、临时加工车间 | A2：分包结算造价中安装费 |  |  | 0 | 0 | 综合费率包干，基价按实结算。 临时用电、用水设施配置（配电箱、开关箱、配电线路敷设和管理符合甲方公司安全管理要求） 仓库及加工车间搭设须满足甲方标准化相关要求，CI标识由甲方提供。
3 | 措施费：包括但不限于调试费、超高降效、管井增加费、暗室增加费、超高费、脚手架搭设费、项目赶工费、仓库转运费、成品和半成品保护费及本表未列但常规机电工程可能涉及的其他措施费等。 其中：调试费包括但不限于单机调试费、系统调试费、联合调试费、配合调试费及本表未列但常规机电工程可能涉及的其他调试费。 |  | A2：分包结算造价中安装费 |  |  | 0 | 0 | 综合费率包干，基价按实结算。
4 | 施工水电费 |  | / | / | / | / | / | 甲方承担
5 | 高层增加费 |  | A3：单栋高层建筑分包结算造价中安装费*K2 | 0% | / | / | 0 | 当单栋建筑高度H≤100米：不计取； 当单栋建筑高度100米＜H≤150米：K2=1.0； 当单栋建筑高度150米＜H≤200米：K2=2.0； 当单栋建筑高度200米＜H≤250米：K2=3.0 注：综合费率暂定，基价暂定，结算时依据本项说明按实结算。
6 | 安全文明施工费 （包含垃圾清理及处置；临边、洞口安全防护；安全作业防护、施工设备机具安全防护、安全用品购置费等涉及安全文明施工费用。） |  | A4：分包结算造价 |  |  |  | 0 | 综合费率包干，基价按实结算。
7 | 乙供材料检测费 |  | / | / | / | / | / | 已含在乙供材料批价中
| 合计 | [5 empty] | 0