## 封面
长春宝能中心综合机电总承包施工工程
工程量清单报价表
| 投标人(盖章)： | 中国建筑第六工程局有限公司
法定代表人(签字盖章)：
委托代理人(签字)：
| 编制时间： | 2019年10月31日

## 目录
目 录
1、 | 编制说明
2、 | 安装工程总价汇总表
3、 | 分部分项清单报价表
4、 | 综合单价分析表
5、 | 措施项目清单与报价表
5.1、 | 措施项目计价分析表
6、 | 主要材料单价表
7、 | 甲限材料设备品牌一览表
8、 | 甲供材料、设备及其界面表
9、 | 零星项目计价表

## 1、编制说明
总 则
工程名称：长春宝能中心项目综合机电总承包施工工程
1、 | 招标范围
1.1 | 招标文件所述的工程内容；
2、 | 工程量清单单价编制依据：
2.1 | 工程量为发包人模拟工程量，具体工程量以实际施工图为准；
2.2 | 工程量清单的综合单价为固定综合单价，包含人工费、材料费、机械费、施工水电、管理费、规费、利润以及除措施费以外所有费用。不会因人工费、物价、费率或汇率的变动而有所调整（除需按照合同价格调整方法调整），且作为工程变更签证及中期付款额的计算基础，除本合同另有规定，构成合同价款的项目单价一经发包人和承包人签订合同确定后不作调整；本工程量清单中在不同业态中的同一项目综合单价必须报价一致，如有不同的报价，以较低的为准。
2.3 | 措施费：本次招标所有措施费项目均含税金，措施费用包干。 其中： (1)投标人应充分了解包含但不限于工地位置、道路、储存空间、装卸限制、交叉作业及任何其它影响投标报价的情况。除另有约定外，措施费用将不因漏缺项、清单工程量差异、开工工期的推延、施工工期的延长、经历冬雨季次数的增加、施工组织设计、施工进度及施工方案调整等因素而调整金额。 (2)措施费最终结算将按措施费清单已列项的项目金额，实际发生的未在清单列项措施费项目，视为单价已含在已列项清单项目单价中，不再额外计算费用；
2.4 | 以“项”为单位总价包干，结算时不会重新计算工程量,对应合同价款亦不会随施工条件、工程项目、工作内容、工程数量以及其他事项等的变化而调整(合同另有约定的除外)。
2.5 | 各投标单位需认真填报综合单价分析表
2.6 | 清单中已链接的公式和格式不得更改，各投标单位须自行检查链接公式正确性，投标人对链接公式的正确性负责。
2.7 | 主要材料/设备价格均为不含税价格进行组价，甲限材料、设备在报价时必须标注品牌，品牌必须从甲方限定品牌中选取。
2.8 | 综合单价分析表中主要材料价格应来自7表中主要材料单价表中价格。如发现有不一致，结算时按低价执行。
3、 | 工程量清单计算规则
本次招标清单工程量清单计量规则:若清单中无特别标注说明，则执行《建设工程工程量清单计价规范》（GB50500-2013）《房屋建筑与装饰工程计量规范》（GB50854-2013）；若约定的工程量计算规则中没有适用的或能合理分解出或推断出相应的计算规则，则执行按图纸标示的理论净量进行相应工程量计算的原则；
3.1 | 安装工程
3.1.1 | 所有按照相关电气规范必须要做而又不形成工程实体的调试、实验、检测费用在电气实验调整所列的清单中综合考虑，不得再增加工程造价。
3.1.2 | 结算时，同截面的电线、电缆执行本清单同截面的电线、电缆安装费。
3.1.3 | 清单漏项的项目综合单价确定不高于此报价水平，按合同约定新单价方式执行。
3.1.4 | 除清单列项外，水管试压、管道消毒、冲洗，电阻测试等项目合并到相应安装项目中，不另列项。
3.1.5 | 结算时，甲供材损耗率依据综合单价分析表中的损耗率确定。
3.1.6 | 本工程阀门材质DN≤50以下采用全铜阀门螺纹连接、DN>50采用球磨铸铁阀体、铜制阀芯法兰连接，当清单描述中无明确阀体描述时，根据此描述进行报价；当一项清单有多个阀门种类描述时按第一种阀门描述进行报价，当实际工作与清单报价不符时只进行主材价格换算，差价只计取税金其它不计。
4、 | 其它说明
4.1 | 零星项目计价表单价及费率不允许调整，投标单位不再报价竞争；
4.2 | 招标人提供的工程量清单所列的工程量系本次招标评标的依据，投标人必须按招标人提供的清单进行报价，不得更改清单的内容和工程量数量；
4.3 | 属于乙方合同范围但本清单未明确的，均视为包含在投标报价中；
4.4 | 规费费率为综合费率，包含但不限于：养老保险、医疗保险、失业保险、工伤保险、残疾人就业保险、住房公积金、危险作业意外伤害保险等;规费综合费率包干。
4.5 | 本表涉及金额除特别说明外，均为人民币币种；
4.6 | 其它未详尽之处，详见招标文件的有关内容。

## 2、安装工程总价汇总表
安装工程总价汇总表
工程名称：长春宝能中心综合机电总承包施工工程
序号 | 项目名称 | 计算基数 | 费率 | 总金额（元） | 备注
一 | 分部分项小计 | 1+2+3+4+5 |  | 5237896.4272
1 | 给排水工程 | 分部分项合计 |  | 5237896.4272
5 | 增补报价 | 分部分项合计 |  | 0
二 | 业主供材料/设备的竞争性保管费 | 最高取1% | 1% | 0 | 业主供材料设备暂定总价为xxx万元,此项只报费率
三 | 措施项目费 | 措施费报价表合计 |  | 506434.3825 | 总价包干价
四 | 竞争性税金 | （一 + 二）*税率 | 9% | 471410.6784 | 提供增值税专用发票 为投标单位实际缴税 | 6215741.4881
五 | 总价 | 一 + 二 +三+四 |  | 6215741.4881 |  | 5283380.2649 | 5283380.2649 | 4847137.8577 | 4847137.8577
六 | 清单外子目下浮率 | 《吉林省安装计价定额》，人、材、机价格为该子目施工期间吉林工程造价信息价平均价（信息价中缺少部分由甲乙双方协商定价，不参与下浮），按照相关子目及相关文件计价 |  | 15 % | 填下浮率

## 3、分部分项清单报价表
分部分项清单报价表
工程名称：长春宝能中心综合机电总承包施工工程
序号 | 项目名称、主要参数 | 特征描述/工作内容 | 单位 | 工程量 |  |  | 总工程量 | 综合单价（元） | 综合总价 （元） | 备注
|  |  |  | A塔楼 （地上） | B塔楼 （地上） | C1、C2 地下室
| 一、给排水部分 | [7 empty] | 5237896.4272
（一） | 给水系统 | [7 empty] | 1708678.0507
1 | 成套供水设备安装 (甲供) | 1.成套供水设备安装(甲供)； 2.控制柜安装(甲供)； 3.二次灌浆； 4.设备本体与本体联体的附件、管道等的清洗、安装； 5.配合调试； 6.满足设计图纸及规范要求。 | 套 |  |  | 8 | 8 | 5119.2167 | 40953.7339
2 | 给水泵安装（甲供） | 1.给水设备安装(甲供)； 2.控制柜安装(甲供)； 3.二次灌浆； 4.设备本体与本体联体的附件、管道等的清洗、安装； 5.配合调试； 6.满足设计图纸及规范要求。 | 套 | 3 |  |  | 3 | 2109.9128 | 6329.7383
3 | 生活给水水箱采购安装 水箱尺寸：5m*7m*3m； 材质：304不锈钢； | 1.本体采购安装； 2.设备本体与本体联体的附件、管道等的清洗、安装； 3.满足设计图纸及规范要求。 | 座 |  |  | 4 | 4 | 94657.8674 | 378631.4695
4 | 生活给水水箱采购安装 水箱尺寸：6.5m*5.5m*2.5m； 材质：304不锈钢； | 1.本体采购安装； 2.设备本体与本体联体的附件、管道等的清洗、安装； 3.满足设计图纸及规范要求。 | 座 | 1 |  |  | 1 | 80079.2949 | 80079.2949
5 | 装备式不锈钢水箱采购安装 水箱尺寸：4.5m*4m*3m； 材质：304不锈钢； | 1.本体采购安装； 2.设备本体与本体联体的附件、管道等的清洗、安装； 3.满足设计图纸及规范要求。 | 座 | 1 |  |  | 1 | 53635.7497 | 53635.7497
6 | 隔油提升设备采购安装 型号：WQ/T1000； 主泵Q=30m/h3 P=0.25MP N=4KW 2台； 辅泵N=1.5KW 1台。 | 1.采购、安装，包括与之连接的附件； 2.满足设计图纸及规范要求。 | 套 |  |  | 2 | 2 | 53628.0845 | 107256.169
7 | 紫外线消毒器采购安装 QL18-30 Q=25m3/h 紫外线有效剂量不应低于40mJ/cm2 N=540w | 1.采购、安装，包括与之连接的附件； 2.满足设计图纸及规范要求。 | 台 |  |  | 6 | 6 | 6938.0828 | 41628.4968
8 | 紫外线消毒器采购安装 QL24-30 Q=36m3/h 紫外线有效剂量不应低于40mJ/cm2 N=720w | 1.采购、安装，包括与之连接的附件； 2.满足设计图纸及规范要求。 | 台 | 1 |  |  | 1 | 14314.0828 | 14314.0828
9 | 紫外线消毒器采购安装 QL16-30 Q=20m3/h 紫外线有效剂量不应低于40mJ/cm2 N=480w | 1.采购、安装，包括与之连接的附件； 2.满足设计图纸及规范要求。 | 台 | 1 |  | 1 | 2 | 6659.0828 | 13318.1656
10 | 紫外线消毒器采购安装 QL20-30 Q=30m3/h 紫外线有效剂量不应低于40mJ/cm2 N=480w | 1.采购、安装，包括与之连接的附件； 2.满足设计图纸及规范要求。 | 台 | 1 |  |  | 1 | 8310.0828 | 8310.0828
11 | PPR管采购安装 规格型号：DN50 4级，S5系列； | 1.管道连接方式：热熔连接； 2.管道及配套管件采购安装； 3.试压、冲洗、消毒； 4.压槽、凿槽、恢复工作； 5.满足设计图纸技术要求。 | m |  |  | 111.6 | 111.6 | 55.0929 | 6148.3731
12 | PPR管采购安装 规格型号：DN40 4级，S5系列； | 1.管道连接方式：热熔连接； 2.管道及配套管件采购安装； 3.试压、冲洗、消毒； 4.压槽、凿槽、恢复工作； 5.支吊架制作、安装、除锈、防腐； 6.满足设计图纸技术要求。 | m |  |  | 12 | 12 | 41.7927 | 501.5121
13 | PPR管采购安装 规格型号：DN32 4级，S5系列； | 1.管道连接方式：热熔连接； 2.管道及配套管件采购安装； 3.试压、冲洗、消毒； 4.压槽、凿槽、恢复工作； 5.支吊架制作、安装、除锈、防腐； 6.满足设计图纸技术要求。 | m |  | 40 | 28.8 | 68.8 | 32.9862 | 2269.4482
14 | PPR管采购安装 规格型号：DN25 4级，S5系列； | 1.管道连接方式：热熔连接； 2.管道及配套管件采购安装； 3.试压、冲洗、消毒； 4.压槽、凿槽、恢复工作； 5.支吊架制作、安装、除锈、防腐； 6.满足设计图纸技术要求。 | m | 40 | 15 | 240 | 295 | 24.5876 | 7253.3496
15 | PPR管采购安装 规格型号：DN20 4级，S5系列； | 1.管道连接方式：热熔连接； 2.管道及配套管件采购安装； 3.试压、冲洗、消毒； 4.压槽、凿槽、恢复工作； 5.支吊架制作、安装、除锈、防腐； 6.满足设计图纸技术要求。 | m | 15 | 700 | 132 | 847 | 19.4685 | 16489.8298
16 | PPR管采购安装 规格型号：DN15 4级，S5系列； | 1.管道连接方式：热熔连接； 2.管道及配套管件采购安装； 3.试压、冲洗、消毒； 4.压槽、凿槽、恢复工作； 5.支吊架制作、安装、除锈、防腐； 6.满足设计图纸技术要求。 | m | 10 |  |  | 10 | 17.284 | 172.8403
17 | 钢塑复合管采购安装 规格型号:DN200 | 1.管道连接方式：沟槽连接 2.管道、管件采购安装、刷油防腐； 3.套管制作安装； 4.试压、冲洗、消毒； 5.支吊架制作安装除锈、刷油； 6.满足设计图纸及规范要求。 | m |  |  | 228 | 228 | 306.727 | 69933.7653
18 | 钢塑复合管采购安装 规格型号:DN150 | 1.管道连接方式：沟槽连接 2.管道、管件采购安装、刷油防腐； 3.套管制作安装； 4.试压、冲洗、消毒； 5.支吊架制作安装除锈、刷油； 6.满足设计图纸及规范要求。 | m |  |  | 37.2 | 37.2 | 217.5691 | 8093.5692
19 | 钢塑复合管采购安装 规格型号:DN100 | 1.管道连接方式：螺纹连接 2.管道、管件采购安装、刷油防腐； 3.套管制作安装； 4.试压、冲洗、消毒； 5.支吊架制作安装除锈、刷油； 6.满足设计图纸及规范要求。 | m | 216 | 130 | 252 | 598 | 143.3974 | 85751.6264
20 | 钢塑复合管采购安装 规格型号:DN80 | 1.管道连接方式：螺纹连接 2.管道、管件采购安装、刷油防腐； 3.套管制作安装； 4.试压、冲洗、消毒； 5.支吊架制作安装除锈、刷油； 6.满足设计图纸及规范要求。 | m | 303.6 | 80 | 60 | 443.6 | 118.098 | 52388.2716
21 | 钢塑复合管采购安装 规格型号:DN70 | 1.管道连接方式：螺纹连接 2.管道、管件采购安装、刷油防腐； 3.套管制作安装； 4.试压、冲洗、消毒； 5.支吊架制作安装除锈、刷油； 6.满足设计图纸及规范要求。 | m | 327.6 | 220 |  | 547.6 | 100.4198 | 54989.8827
22 | 钢塑复合管采购安装 规格型号:DN50 | 1.管道连接方式：螺纹连接 2.管道、管件采购安装、刷油防腐； 3.套管制作安装； 4.试压、冲洗、消毒； 5.支吊架制作安装除锈、刷油； 6.满足设计图纸及规范要求。 | m | 300 | 1100 | 132 | 1532 | 82.9944 | 127147.36
23 | 钢塑复合管采购安装 规格型号:DN40 | 1.管道连接方式：螺纹连接 2.管道、管件采购安装、刷油防腐； 3.套管制作安装； 4.试压、冲洗、消毒； 5.支吊架制作安装除锈、刷油； 6.满足设计图纸及规范要求。 | m | 58.8 | 840 |  | 898.8 | 71.4616 | 64229.6935
24 | 钢塑复合管采购安装 规格型号:DN32 | 1.管道连接方式：螺纹连接 2.管道、管件采购安装、刷油防腐； 3.套管制作安装； 4.试压、冲洗、消毒； 5.支吊架制作安装除锈、刷油； 6.满足设计图纸及规范要求。 | m | 7.2 | 200 |  | 207.2 | 51.794 | 10731.7069
25 | 钢塑复合管采购安装 规格型号:DN25 | 1.管道连接方式：螺纹连接 2.管道、管件采购安装、刷油防腐； 3.套管制作安装； 4.试压、冲洗、消毒； 5.支吊架制作安装除锈、刷油； 6.满足设计图纸及规范要求。 | m | 182 |  |  | 182 | 46.2364 | 8415.0228
26 | 钢塑复合管采购安装 规格型号:DN20 | 1.管道连接方式：螺纹连接 2.管道、管件采购安装、刷油防腐； 3.套管制作安装； 4.试压、冲洗、消毒； 5.支吊架制作安装除锈、刷油； 6.满足设计图纸及规范要求。 | m | 15 |  |  | 15 | 37.339 | 560.0847
27 | 厚壁不锈钢管采购安装 规格型号:DN200 壁厚5mm | 1.管道连接方式：焊接； 2.管道、管件采购及安装、刷油防腐； 3.试压、冲洗、消毒； 4.支吊架制作安装除锈、刷油； 5.套管制作安装； 6.满足设计图纸及规范要求。 | m |  |  | 5 | 5 | 457.4381 | 2287.1907
28 | 厚壁不锈钢管采购安装 规格型号:DN150 壁厚5mm | 1.管道连接方式：焊接； 2.管道、管件采购及安装、刷油防腐； 3.试压、冲洗、消毒； 4.支吊架制作安装除锈、刷油； 5.套管制作安装； 6.满足设计图纸及规范要求。 | m |  |  | 8 | 8 | 375.2503 | 3002.0021
29 | 厚壁不锈钢管采购安装 规格型号:DN100 壁厚4mm | 1.管道连接方式：焊接； 2.管道、管件采购及安装、刷油防腐； 3.试压、冲洗、消毒； 4.支吊架制作安装除锈、刷油； 5.套管制作安装； 6.满足设计图纸及规范要求。 | m | 366 | 600 | 297.6 | 1263.6 | 321.6362 | 406419.4625
30 | 厚壁不锈钢管采购安装 规格型号:DN80 壁厚4mm | 1.管道连接方式：焊接； 2.管道、管件采购及安装、刷油防腐； 3.试压、冲洗、消毒； 4.支吊架制作安装除锈、刷油； 5.套管制作安装； 6.满足设计图纸及规范要求。 | m | 132 |  | 96 | 228 | 147.6457 | 33663.219
31 | 厚壁不锈钢管采购安装 规格型号:DN70 壁厚4mm | 1.管道连接方式：焊接； 2.管道、管件采购及安装、刷油防腐； 3.试压、冲洗、消毒； 4.支吊架制作安装除锈、刷油； 5.套管制作安装； 6.满足设计图纸及规范要求。 | m |  | 30 |  | 30 | 125.7619 | 3772.857
（二） | 排水系统 | [5 empty] | 0 | 0 | 2106290.7003
1 | 潜水泵安装 (水泵、控制柜甲供) | 1.本体及控制柜安装(甲供)； 2.设备本体与本体联体的附件、管道等的清洗、安装； 3.配合调试； 4.满足设计图纸及设计要求。 | 套 |  |  | 26 | 26 | 382.5222 | 9945.5772
2 | 柔性接口机制排水铸铁管采购安装 规格型号:DN150 | 1.管道连接方式：法兰连接； 2.管道、管件采购安装； 3.套管制作安装； 3.通球试验、灌水试验； 4.支吊架制作安装除锈、刷油；） 5.管道刷油； 6.满足设计图纸及规范要求。 | m |  |  | 8 | 8 | 156.1369 | 1249.0948
3 | 柔性接口机制排水铸铁管采购安装 规格型号:DN100 | 1.管道连接方式：法兰连接； 2.管道、管件采购安装； 3.套管制作安装； 3.通球试验、灌水试验； 4.支吊架制作安装除锈、刷油；） 5.管道刷油； 6.满足设计图纸及规范要求。 | m |  |  | 13 | 13 | 123.5836 | 1606.587
4 | 柔性接口机制排水铸铁管采购安装 规格型号:DN200 | 1.管道连接方式：不锈钢卡箍连接 2.管道、管件采购安装； 3.套管制作安装； 3.通球试验、灌水试验； 4.支吊架制作安装除锈、刷油；） 5.管道刷油； 6.满足设计图纸及规范要求。 | m | 41 | 150 |  | 191 | 213.5218 | 40782.6616
5 | 柔性接口机制排水铸铁管采购安装 规格型号:DN150 | 1.管道连接方式：不锈钢卡箍连接 2.管道、管件采购安装； 3.套管制作安装； 3.通球试验、灌水试验； 4.支吊架制作安装除锈、刷油；） 5.管道刷油； 6.满足设计图纸及规范要求。 | m | 300 | 4310 | 127.2 | 4737.2 | 161.4769 | 764948.1634
6 | 柔性接口机制排水铸铁管采购安装 规格型号:DN100 | 1.管道连接方式：不锈钢卡箍连接 2.管道、管件采购安装； 3.套管制作安装； 3.通球试验、灌水试验； 4.支吊架制作安装除锈、刷油；） 5.管道刷油； 6.满足设计图纸及规范要求。 | m | 1550 | 3880 | 1148.4 | 6578.4 | 127.1976 | 836756.8091
7 | 柔性接口机制排水铸铁管采购安装 规格型号:DN75 | 1.管道连接方式：不锈钢卡箍连接 2.管道、管件采购安装； 3.套管制作安装； 3.通球试验、灌水试验； 4.支吊架制作安装除锈、刷油；） 5.管道刷油； 6.满足设计图纸及规范要求。 | m |  |  | 50 | 50 | 109.1972 | 5459.8605
8 | 柔性接口机制排水铸铁管采购安装 规格型号:DN50 | 1.管道连接方式：不锈钢卡箍连接 2.管道、管件采购安装； 3.套管制作安装； 3.通球试验、灌水试验； 4.支吊架制作安装除锈、刷油；） 5.管道刷油； 6.满足设计图纸及规范要求。 | m |  | 445 | 50.4 | 495.4 | 87.8678 | 43529.6908
9 | 镀锌钢管（排水)采购安装 型号规格：DN150 | 1.管道连接方式：焊接连接 2.管道、管件采购安装； 3.套管制作安装； 3.通球试验、灌水试验； 4.支吊架制作安装除锈、刷油；） 5.管道刷油、防腐； 6.满足设计图纸及规范要求。 | m |  |  | 328.8 | 328.8 | 118.1096 | 38834.4408
10 | 镀锌钢管（排水)采购安装 型号规格：DN100 | 1.管道连接方式：焊接连接 2.管道、管件采购安装； 3.套管制作安装； 3.通球试验、灌水试验； 4.支吊架制作安装除锈、刷油；） 5.管道刷油、防腐； 6.满足设计图纸及规范要求。 | m |  |  | 621.6 | 621.6 | 73.6792 | 45799.0197
11 | 内外壁热镀锌钢管采购安装 型号规格：DN100 | 1.管道连接方式：焊接连接 2.管道、管件采购安装； 3.套管制作安装； 3.通球试验、灌水试验； 4.支吊架制作安装除锈、刷油；） 5.管道刷油、防腐； 6.满足设计图纸及规范要求。 | m | 350 | 3540 |  | 3890 | 77.7181 | 302323.3008
12 | 地漏采购安装 规格型号：DN100 | 1.材质:铸铁； 2.采购、安装； 3.满足设计图纸及规范要求。 | 个 |  |  | 52 | 52 | 96.1718 | 5000.9358
13 | 地漏采购安装 规格型号：DN50 | 1.材质:铸铁； 2.采购、安装； 3.满足设计图纸及规范要求。 | 个 |  | 50 | 4 | 54 | 42.013 | 2268.7027
14 | 防爆地漏采购安装 规格型号：DN100 | 1.材质:铸铁； 2.采购、安装； 3.满足设计图纸及规范要求。 | 个 |  |  | 38 | 38 | 201.7684 | 7667.1989
15 | 地漏采购安装 规格型号：DN50 | 1.材质:UPVC 2.采购、安装 | 个 |  |  | 1 | 1 | 18.4048 | 18.4048
16 | 清扫口采购安装--DN100 | 1.材质:铸铁 2.采购、安装 | 个 |  |  | 1 | 1 | 39.8697 | 39.8697
17 | 清扫口采购安装--DN150 | 1.材质:铸铁 2.采购、安装 | 个 |  |  | 1 | 1 | 60.3826 | 60.3826
（三） | 雨水系统 | [7 empty] | 334216.2788
1 | 加厚镀锌钢管采购安装 规格型号：DN150 | 1.管道连接方式：焊接 2.管道、管件采购安装 3.套管制作安装 4.试压、冲洗 5.支吊架制作安装除锈、刷油 6.满足设计图纸及规范要求 | 米 | 114 |  |  | 114 | 141.5216 | 16133.4639
2 | 加厚镀锌钢管采购安装 规格型号：DN100 | 1.管道连接方式：焊接 2.管道、管件采购安装 3.套管制作安装 4.试压、冲洗 5.支吊架制作安装除锈、刷油 6.满足设计图纸及规范要求 | 米 | 1458 | 1800 |  | 3258 | 92.9542 | 302844.9354
3 | 加厚镀锌钢管采购安装 规格型号：DN200 | 1.管道连接方式：焊接 2.管道、管件采购安装 3.套管制作安装 4.试压、冲洗 5.支吊架制作安装除锈、刷油 6.满足设计图纸及规范要求 | 米 |  | 50 |  | 50 | 218.5603 | 10928.0148
4 | 双壁波纹塑料排水管采购安装 规格型号：DN100 | 1.管道连接方式：粘接 2.管道、管件采购安装 3.套管制作安装 4.试压、冲洗 5.支吊架制作安装除锈、刷油 6.满足设计图纸及规范要求 | 米 |  | 30 |  | 30 | 49.4023 | 1482.0681
5 | 双壁波纹塑料排水管采购安装 规格型号：DN200 | 1.管道连接方式：粘接 2.管道、管件采购安装 3.套管制作安装 4.试压、冲洗 5.支吊架制作安装除锈、刷油 6.满足设计图纸及规范要求 | 米 |  | 15 |  | 15 | 106.7058 | 1600.5868
6 | 雨水斗采购安装--DN100 | 1.材质：铸铁 2.设备采购、安装 3.满足设计图纸及规范要求 | 个 | 18 |  |  | 18 | 68.1783 | 1227.2099
（四） | 阀门附件 | [7 empty] | 543142.4314
1 | 截止阀采购安装-DN50 | 1.材质：铜截止阀 2.连接方式：螺纹连接 3.本体采购及安装调试 4.满足设计图纸及设计要求 | 个 | 53 | 50 | 3 | 106 | 168.2593 | 17835.4807
2 | 截止阀采购安装-DN40 | 1.材质：铜截止阀 2.连接方式：螺纹连接 3.本体采购及安装调试 4.满足设计图纸及设计要求 | 个 | 2 | 13 |  | 15 | 110.3972 | 1655.9573
3 | 截止阀采购安装-DN32 | 1.材质：铜截止阀 2.连接方式：螺纹连接 3.本体采购及安装调试 4.满足设计图纸及设计要求 | 个 | 2 |  |  | 2 | 80.1699 | 160.3399
4 | 截止阀采购安装-DN25 | 1.材质：铜截止阀 2.连接方式：螺纹连接 3.本体采购及安装调试 4.满足设计图纸及设计要求 | 个 | 5 | 4 | 5 | 14 | 50.9065 | 712.6904
5 | 截止阀采购安装-DN20 | 1.材质：铜截止阀 2.连接方式：螺纹连接 3.本体采购及安装调试 4.满足设计图纸及设计要求 | 个 | 8 | 688 | 10 | 706 | 39.1603 | 27647.1436
6 | 截止阀采购安装-DN15 | 1.材质：铜截止阀 2.连接方式：螺纹连接 3.本体采购及安装调试 4.满足设计图纸及设计要求 | 个 | 9 |  |  | 9 | 31.9445 | 287.5002
7 | 闸阀采购安装-DN200 | 1.材质：铸钢闸阀 2.连接方式：法兰连接 3.本体采购及安装调试 4.满足设计图纸及规范要求 | 个 |  |  | 4 | 4 | 1584.8851 | 6339.5404
8 | 闸阀采购安装-DN150 | 1.材质：铸钢闸阀 2.连接方式：法兰连接 3.本体采购及安装调试 4.满足设计图纸及规范要求 | 个 |  |  | 10 | 10 | 1133.6697 | 11336.6972
9 | 闸阀采购安装-DN100 | 1.材质：铸钢闸阀 2.连接方式：法兰连接 3.本体采购及安装调试 4.满足设计图纸及规范要求 | 个 | 5 | 3 | 97 | 105 | 574.5 | 60322.4975
10 | 闸阀采购安装-DN80 | 1.材质：铸钢闸阀 2.连接方式：法兰连接 3.本体采购及安装调试 4.满足设计图纸及规范要求 | 个 | 9 | 5 |  | 14 | 426.3427 | 5968.7974
11 | 闸阀采购安装-DN70 | 1.材质：铸钢闸阀 2.连接方式：法兰连接 3.本体采购及安装调试 4.满足设计图纸及规范要求 | 个 | 2 | 3 |  | 5 | 335.7985 | 1678.9927
12 | 止回阀采购安装-DN200 | 1.材质：铸钢止回阀 2.连接方式：法兰连接 3.本体采购及安装调试 4.满足设计图纸及规范要求 | 个 |  |  | 1 | 1 | 1226.6259 | 1226.6259
13 | 止回阀采购安装-DN150 | 1.材质：铸钢止回阀 2.连接方式：法兰连接 3.本体采购及安装调试 4.满足设计图纸及规范要求 | 个 |  |  | 1 | 1 | 867.4097 | 867.4097
14 | 止回阀采购安装-DN100 | 1.材质：铸钢止回阀 2.连接方式：法兰连接 3.本体采购及安装调试 4.满足设计图纸及规范要求 | 个 | 2 | 5 | 70 | 77 | 416.2363 | 32050.1974
15 | 止回阀采购安装-DN80 | 1.材质：铸钢止回阀 2.连接方式：法兰连接 3.本体采购及安装调试 4.满足设计图纸及规范要求 | 个 |  | 5 |  | 5 | 340.3427 | 1701.7134
16 | 浮球阀采购安装-DN100 | 1.名称：过滤活塞式遥控浮球阀 1.连接方式：法兰连接 2.本体采购及安装调试 3.满足设计图纸及规范要求 | 个 | 2 |  | 8 | 10 | 1647.3286 | 16473.2858
17 | 浮球阀采购安装-DN80 | 1.名称：过滤活塞式遥控浮球阀 1.连接方式：法兰连接 2.本体采购及安装调试 3.满足设计图纸及规范要求 | 个 | 8 | 4 |  | 12 | 1542.7831 | 18513.3969
18 | 水表采购安装--DN200 规格型号：远传型 | 1.连接方式：法兰连接 2.组件：含同规格表前阀1个 3.水表、阀门、法兰采购安装 4.满足设计图纸及规范要求 | 组 |  |  | 1 | 1 | 4203.8465 | 4203.8465
19 | 水表采购安装--DN150 规格型号：远传型 | 1.连接方式：法兰连接 2.组件：含同规格表前阀1个 3.水表、阀门、法兰采购安装 4.满足设计图纸及规范要求 | 组 |  |  | 1 | 1 | 2945.6304 | 2945.6304
20 | 水表采购安装--DN100 规格型号：远传型 | 1.连接方式：法兰连接 2.组件：含同规格表前阀1个 3.水表、阀门、法兰采购安装 4.满足设计图纸及规范要求 | 组 | 1 | 3 | 1 | 5 | 2221.9986 | 11109.9928
21 | 水表采购安装--DN80 规格型号：远传型 | 1.连接方式：法兰连接 2.组件：含同规格表前阀1个 3.水表、阀门、法兰采购安装 4.满足设计图纸及规范要求 | 组 |  | 1 |  | 1 | 1970.4344 | 1970.4344
22 | 水表采购安装--DN50 规格型号：远传型 | 1.连接方式：法兰连接 2.组件：含同规格表前阀1个 3.水表、阀门、法兰采购安装 4.满足设计图纸及规范要求 | 组 | 53 | 2 | 3 | 58 | 1103.2667 | 63989.4689
23 | 水表采购安装--DN40 规格型号：远传型 | 1.连接方式：法兰连接 2.组件：含同规格表前阀1个 3.水表、阀门、法兰采购安装 4.满足设计图纸及规范要求 | 组 | 2 |  |  | 2 | 999.4676 | 1998.9351
24 | 水表采购安装--DN25 规格型号：远传型 | 1.连接方式：螺纹连接 2.组件：含同规格表前阀1个 3.水表、阀门、法兰采购安装 4.满足设计图纸及规范要求 | 组 |  | 4 |  | 4 | 420.6699 | 1682.6797
25 | 水表采购安装--DN20 规格型号：远传型 | 1.连接方式：螺纹连接 2.组件：含同规格表前阀1个 3.水表、阀门、法兰采购安装 4.满足设计图纸及规范要求 | 组 |  | 688 | 1 | 689 | 341.6499 | 235396.795
26 | 水表采购安装--DN15 规格型号：远传型 | 1.连接方式：螺纹连接 2.组件：含同规格表前阀1个 3.水表、阀门、法兰采购安装 4.满足设计图纸及规范要求 | 组 | 9 |  |  | 9 | 338.5565 | 3047.0089
27 | 水表采购安装--DN200 规格型号：IC卡型 | 1.连接方式：法兰连接 2.组件：含同规格表前阀1个 3.水表、阀门、法兰采购安装 4.满足设计图纸及规范要求 | 组 |  |  | 1 | 1 | 1888.8465 | 1888.8465
28 | 水表采购安装--DN150 规格型号：IC卡型 | 1.连接方式：法兰连接 2.组件：含同规格表前阀1个 3.水表、阀门、法兰采购安装 4.满足设计图纸及规范要求 | 组 |  |  | 1 | 1 | 1566.6304 | 1566.6304
29 | 水表采购安装--DN100 规格型号：IC卡型 | 1.连接方式：法兰连接 2.组件：含同规格表前阀1个 3.水表、阀门、法兰采购安装 4.满足设计图纸及规范要求 | 组 |  |  | 1 | 1 | 1218.9986 | 1218.9986
30 | 水表采购安装--DN80 规格型号：IC卡型 | 1.连接方式：法兰连接 2.组件：含同规格表前阀1个 3.水表、阀门、法兰采购安装 4.满足设计图纸及规范要求 | 组 |  |  | 1 | 1 | 759.4344 | 759.4344
31 | 水表采购安装--DN50 规格型号：IC卡型 | 1.连接方式：法兰连接 2.组件：含同规格表前阀1个 3.水表、阀门、法兰采购安装 4.满足设计图纸及规范要求 | 组 |  |  | 1 | 1 | 607.2667 | 607.2667
32 | 水表采购安装--DN40 规格型号：IC卡型 | 1.连接方式：法兰连接 2.组件：含同规格表前阀1个 3.水表、阀门、法兰采购安装 4.满足设计图纸及规范要求 | 组 |  |  | 1 | 1 | 491.4676 | 491.4676
33 | 水表采购安装--DN25 规格型号：IC卡型 | 1.连接方式：螺纹连接 2.组件：含同规格表前阀1个 3.水表、阀门、法兰采购安装 4.满足设计图纸及规范要求 | 组 |  |  | 1 | 1 | 342.6699 | 342.6699
34 | 水表采购安装--DN20 规格型号：IC卡型 | 1.连接方式：螺纹连接 2.组件：含同规格表前阀1个 3.水表、阀门、法兰采购安装 4.满足设计图纸及规范要求 | 组 |  |  | 1 | 1 | 261.6499 | 261.6499
35 | 水表采购安装--DN15 规格型号：IC卡型 | 1.连接方式：螺纹连接 2.组件：含同规格表前阀1个 3.水表、阀门、法兰采购安装 4.满足设计图纸及规范要求 | 组 |  |  | 1 | 1 | 248.5565 | 248.5565
36 | 除污器采购安装-DN200 | 1.连接方式：法兰连接 3.本体、阀门、法兰采购安装 3.满足设计图纸及规范要求 | 个 |  |  | 1 | 1 | 1533.1713 | 1533.1713
37 | 冲洗栓采购安装-DN20 | 1.连接方式：螺纹连接 3.本体、阀门采购安装 3.满足设计图纸及规范要求 | 个 |  |  | 16 | 16 | 25.7232 | 411.5706
38 | 自动排气阀采购安装 规格型号：DN25 | 1.材质：铜； 2.连接方式：螺纹连接； 3.本体采购及安装（含同规格截止阀1个）； 4.满足设计图纸及规范要求； | 组 |  | 48 |  | 48 | 48.7929 | 2342.0596
39 | 自动排气阀采购安装 规格型号：DN20 | 1.材质：铜； 2.连接方式：螺纹连接； 3.本体采购及安装（含同规格截止阀1个）； 4.满足设计图纸及规范要求； | 组 | 8 |  |  | 8 | 43.3814 | 347.0515
（五） | 室外给排水 | [7 empty] | 545568.966
1 | 室外给水PE管采购安装 规格型号：DN200 SDR17.6, PE100级,工作压力1.6MPa | 1.管道连接方式：热熔连接； 2.管道、管件、电容套筒采购安装调试安装； 3.试压、冲洗、消毒； 5.安装部位：埋地； 6.含土方、垫层、回填； 7.满足设计图纸及规范要求； | m |  |  | 50 | 50 | 275.9055 | 13795.274
2 | HDPE高密度聚乙烯双壁波纹排水塑料管 规格型号：DN200 管材环刚度采用SN8 | 1.管道连接方式：承插橡胶圈连接； 2.管道及配套管件采购安装； 3.试压、冲洗、消毒； 5.安装部位：埋地； 6.含土方、垫层、回填； 7.满足设计图纸及规范要求； | m |  |  | 200 | 200 | 219.1318 | 43826.3618
3 | HDPE高密度聚乙烯双壁波纹排水塑料管 规格型号：DN400 管材环刚度采用SN8 | 1.管道连接方式：承插橡胶圈连接； 2.管道及配套管件采购安装； 3.试压、冲洗、消毒； 5.安装部位：埋地； 6.含土方、垫层、回填； 7.满足设计图纸及规范要求； | m |  |  | 700 | 700 | 343.7104 | 240597.2564
4 | HDPE高密度聚乙烯双壁波纹排水塑料管 规格型号：DN300 管材环刚度采用SN8 | 1.管道连接方式：承插橡胶圈连接； 2.管道及配套管件采购安装； 3.试压、冲洗、消毒； 5.安装部位：埋地； 6.含土方、垫层、回填； 8.满足设计图纸及规范要求； | m |  |  | 100 | 100 | 290.4553 | 29045.5339
5 | 钢筋混凝土方形水表井，做法详见国家标准图集05S502 | 1.材质：钢筋混凝土 2.井座井盖：重型井圈和井盖 3.含垫层、砖砌体、砖拱、底板、盖板、井盖及制作、踏步等 4.综合考虑土方开挖、回填 | 座 |  |  | 1 | 1 | 1955.1232 | 1955.1232
6 | 预制混凝土雨水检查井 规格型号：φ1000 | 1.材质：预制砼 2.井座井盖：重型井圈和井盖 3.含井基、井墙砌筑、抹面、勾缝、座浆、接管、踏步、导流槽等 4.综合考虑土方、回填 | 座 |  |  | 31 | 31 | 2970.1232 | 92073.8184
7 | 单箅雨水口 | 1.材质：砖砌 2.雨水口：铸铁或复合塑料 3.含井基、井墙砌筑、抹面、勾缝、座浆、接管、踏步、导流槽等 4.综合考虑土方、回填 | 座 |  |  | 20 | 20 | 1694.4382 | 33888.7634
8 | 预制混凝土污水检查井 规格型号：φ1000 | 1.材质：预制砼 2.井座井盖：重型井圈和井盖 3.含井基、井墙砌筑、抹面、勾缝、座浆、接管、踏步、导流槽等 4.综合考虑土方、回填 | 座 |  |  | 21 | 21 | 2970.1232 | 62372.5867
9 | 隔油池采购安装 规格型号： ZG-3F 有效容积3m3 | 1.材质：砖砌 2.本体制作安装 3.综合考虑土方、回填 | 座 |  |  | 1 | 1 | 28014.2482 | 28014.2482
| 配电箱（柜）工程 | [7 empty] | #REF!
1 | 配电箱安装(甲供) | 1.接地连接 2.落地安装 3.基础槽钢制作、安装 | 台 | 40 | 80 | 30 | 150 | #REF! | #REF!
2 | 配电箱安装 (甲供) 规格型号：箱体半周长0.5m | 1.配电箱安装、接地连接 2.明装或暗装 3.满足设计图纸及规范要求 | 台 | 924 | 688 |  | 1612 | #REF! | #REF!
3 | 配电箱安装 (甲供) 规格型号：箱体半周长1.0m | 1.配电箱安装、接地连接 2.明装或暗装 3.满足设计图纸及规范要求 | 台 | 61 | 30 | 8 | 99 | #REF! | #REF!
4 | 配电箱安装 (甲供) 规格型号：箱体半周长1.5m | 1.配电箱安装、接地连接 2.明装或暗装 3.满足设计图纸及规范要求 | 台 | 100 | 149 | 11 | 260 | #REF! | #REF!
5 | 配电箱安装 (甲供) 规格型号：箱体半周长2.5m | 1.配电箱安装、接地连接 2.明装或暗装 3.满足设计图纸及规范要求 | 台 | 125 | 46 | 25 | 196 | #REF! | #REF!
6 | 配电箱安装 (甲供) 规格型号：箱体半周长3.0m | 1.配电箱安装、接地连接 2.明装或暗装 3.满足设计图纸及规范要求 | 台 | 36 | 23 | 48 | 107 | #REF! | #REF!
| 电缆桥架工程 | [7 empty] | #REF!
1 | 热镀锌梯式桥架采购安装 规格型号：800*200 | 1.桥架（含弯头等）采购安装、接地连接 2.支吊架制作安装，除锈，刷漆 3.满足设计图纸及规范要求 | m | 200 | 200 | 132 | 532 | #REF! | #REF!
2 | 热镀锌梯式桥架采购安装 规格型号：600*200 | 1.桥架（含弯头等）采购安装、接地连接 2.支吊架制作安装，除锈，刷漆 3.满足设计图纸及规范要求 | m | 200 | 200 |  | 400 | #REF! | #REF!
3 | 热镀锌梯式桥架采购安装 规格型号：500*200 | 1.桥架（含弯头等）采购安装、接地连接 2.支吊架制作安装，除锈，刷漆 3.满足设计图纸及规范要求 | m |  |  | 54 | 54 | #REF! | #REF!
4 | 热镀锌梯式桥架采购安装 规格型号：400*200 | 1.桥架（含弯头等）采购安装、接地连接 2.支吊架制作安装，除锈，刷漆 3.满足设计图纸及规范要求 | m |  |  | 200 | 200 | #REF! | #REF!
5 | 热镀锌槽式桥架采购安装 规格型号：800*200 | 1.桥架（含弯头等）采购安装、接地连接 2.支吊架制作安装，除锈，刷漆 3.满足设计图纸及规范要求 | m | 20 | 10 | 62 | 92 | #REF! | #REF!
6 | 热镀锌槽式桥架采购安装 规格型号：600*200 | 1.桥架（含弯头等）采购安装、接地连接 2.支吊架制作安装，除锈，刷漆 3.满足设计图纸及规范要求 | m | 30 | 10 | 62 | 102 | #REF! | #REF!
7 | 热镀锌槽式桥架采购安装 规格型号：500*200 | 1.桥架（含弯头等）采购安装、接地连接 2.支吊架制作安装，除锈，刷漆 3.满足设计图纸及规范要求 | m |  |  | 54 | 54 | #REF! | #REF!
8 | 热镀锌槽式桥架采购安装 规格型号：400*200 | 1.桥架（含弯头等）采购安装、接地连接 2.支吊架制作安装，除锈，刷漆 3.满足设计图纸及规范要求 | m |  | 10 | 450 | 460 | #REF! | #REF!
9 | 热镀锌槽式桥架采购安装 规格型号：300*200 | 1.桥架（含弯头等）采购安装、接地连接 2.支吊架制作安装，除锈，刷漆 3.满足设计图纸及规范要求 | m | 20 | 40 | 412 | 472 | #REF! | #REF!
10 | 热镀锌槽式桥架采购安装 规格型号：200*200 | 1.桥架（含弯头等）采购安装、接地连接 2.支吊架制作安装，除锈，刷漆 3.满足设计图纸及规范要求 | m |  |  | 10 | 10 | #REF! | #REF!
11 | 热镀锌槽式桥架采购安装 规格型号：600*150 | 1.桥架（含弯头等）采购安装、接地连接 2.支吊架制作安装，除锈，刷漆 3.满足设计图纸及规范要求 | m |  |  | 10 | 10 | #REF! | #REF!
12 | 热镀锌槽式桥架采购安装 规格型号：500*150 | 1.桥架（含弯头等）采购安装、接地连接 2.支吊架制作安装，除锈，刷漆 3.满足设计图纸及规范要求 | m | 20 |  |  | 20 | #REF! | #REF!
13 | 热镀锌槽式桥架采购安装 规格型号：400*150 | 1.桥架（含弯头等）采购安装、接地连接 2.支吊架制作安装，除锈，刷漆 3.满足设计图纸及规范要求 | m | 20 |  | 82 | 102 | #REF! | #REF!
14 | 热镀锌槽式桥架采购安装 规格型号：300*150 | 1.桥架（含弯头等）采购安装、接地连接 2.支吊架制作安装，除锈，刷漆 3.满足设计图纸及规范要求 | m |  |  | 72 | 72 | #REF! | #REF!
15 | 热镀锌槽式桥架采购安装 规格型号：200*150 | 1.桥架（含弯头等）采购安装、接地连接 2.支吊架制作安装，除锈，刷漆 3.满足设计图纸及规范要求 | m |  |  | 2150 | 2150 | #REF! | #REF!
16 | 热镀锌槽式桥架采购安装 规格型号：500*100 | 1.桥架（含弯头等）采购安装、接地连接 2.支吊架制作安装，除锈，刷漆 3.满足设计图纸及规范要求 | m |  |  | 10 | 10 | #REF! | #REF!
17 | 热镀锌槽式桥架采购安装 规格型号：400*100 | 1.桥架（含弯头等）采购安装、接地连接 2.支吊架制作安装，除锈，刷漆 3.满足设计图纸及规范要求 | m | 160 | 80 |  | 240 | #REF! | #REF!
18 | 热镀锌槽式桥架采购安装 规格型号：300*100 | 1.桥架（含弯头等）采购安装、接地连接 2.支吊架制作安装，除锈，刷漆 3.满足设计图纸及规范要求 | m |  | 20 | 74 | 94 | #REF! | #REF!
19 | 热镀锌槽式桥架采购安装 规格型号：200*100 | 1.桥架（含弯头等）采购安装、接地连接 2.支吊架制作安装，除锈，刷漆 3.满足设计图纸及规范要求 | m | 1240 | 720 | 1160 | 3120 | #REF! | #REF!
20 | 热镀锌槽式桥架采购安装 规格型号：100*100 | 1.桥架（含弯头等）采购安装、接地连接 2.支吊架制作安装，除锈，刷漆 3.满足设计图纸及规范要求 | m |  |  | 10 | 10 | #REF! | #REF!
21 | 热镀锌槽式桥架采购安装 规格型号：200*70 | 1.桥架（含弯头等）采购安装、接地连接 2.支吊架制作安装，除锈，刷漆 3.满足设计图纸及规范要求 | m | 5080 | 3080 |  | 8160 | #REF! | #REF!
22 | 热镀锌槽式桥架采购安装 规格型号：200*50 | 1.桥架（含弯头等）采购安装、接地连接 2.支吊架制作安装，除锈，刷漆 3.满足设计图纸及规范要求 | m |  |  | 10 | 10 | #REF! | #REF!
23 | 热镀锌槽式桥架采购安装 规格型号：100*50 | 1.桥架（含弯头等）采购安装、接地连接 2.支吊架制作安装，除锈，刷漆 3.满足设计图纸及规范要求 | m |  |  | 4000 | 4000 | #REF! | #REF!
24 | 封闭式密集型母线安装（甲供） 规格型号：每相电流≤400A | 1.绝缘测试、安装就位、接地连接； 2.包含连接器、封头、弹簧支架、连接铜排等一切连接件暗装； 3.支架制作安装，除锈，刷漆； 4.满足设计图纸及规范要求； | m |  |  | 10 | 10 | #REF! | #REF!
25 | 封闭式密集型母线安装（甲供） 规格型号：每相电流≤800A | 1.绝缘测试、安装就位、接地连接； 2.包含连接器、封头、弹簧支架、连接铜排等一切连接件暗装； 3.支架制作安装，除锈，刷漆； 4.满足设计图纸及规范要求； | m | 420 |  |  | 420 | #REF! | #REF!
26 | 封闭式密集型母线安装（甲供） 规格型号：每相电流≤1250A | 1.绝缘测试、安装就位、接地连接； 2.包含连接器、封头、弹簧支架、连接铜排等一切连接件暗装； 3.支架制作安装，除锈，刷漆； 4.满足设计图纸及规范要求； | m |  | 140 |  | 140 | #REF! | #REF!
27 | 封闭式密集型母线安装（甲供） 规格型号：每相电流≤2000A | 1.绝缘测试、安装就位、接地连接； 2.包含连接器、封头、弹簧支架、连接铜排等一切连接件暗装； 3.支架制作安装，除锈，刷漆； 4.满足设计图纸及规范要求； | m |  | 50 |  | 50 | #REF! | #REF!
28 | 母线插接箱（分线箱）安装 （甲供） 规格型号：≤100A | 1.本体安装、接地连接 2.导线接驳、接地 3.满足设计图纸及规范要求 | 台 | 5 | 5 | 5 | 15 | #REF! | #REF!
29 | 母线插接箱（分线箱）安装 （甲供） 规格型号：≤300A | 1.本体安装、接地连接 2.导线接驳、接地 3.满足设计图纸及规范要求 | 台 | 5 | 5 | 5 | 15 | #REF! | #REF!
30 | 母线插接箱（分线箱）安装 （甲供） 规格型号：≤600A | 1.本体安装、接地连接 2.导线接驳、接地 3.满足设计图纸及规范要求 | 台 | 5 | 5 | 5 | 15 | #REF! | #REF!
31 | 母线插接箱（分线箱）安装 （甲供） 规格型号：≤1000A | 1.本体安装、接地连接 2.导线接驳、接地 3.满足设计图纸及规范要求 | 台 | 5 | 5 | 5 | 15 | #REF! | #REF!
32 | 母线始端箱安装 （甲供） 规格型号：≤400A | 1.终端箱、始端箱安装、接地连接 2.导线接驳、接地 3.满足设计图纸及规范要求 | 台 | 5 | 5 | 5 | 15 | #REF! | #REF!
33 | 母线始端箱安装 （甲供） 规格型号：≤800A | 1.终端箱、始端箱安装、接地连接 2.导线接驳、接地 3.满足设计图纸及规范要求 | 台 | 5 | 5 | 5 | 15 | #REF! | #REF!
34 | 母线始端箱安装 （甲供） 规格型号：≤1250A | 1.终端箱、始端箱安装、接地连接 2.导线接驳、接地 3.满足设计图纸及规范要求 | 台 | 5 | 5 | 5 | 15 | #REF! | #REF!
35 | 母线始端箱安装 （甲供） 规格型号：≤2000A | 1.终端箱、始端箱安装、接地连接 2.导线接驳、接地 3.满足设计图纸及规范要求 | 台 | 5 | 5 | 5 | 15 | #REF! | #REF!
36 | 柔性矿物绝缘电缆安装（甲供） 规格型号：电缆截面≤10mm2（四芯） | 1.电缆安装、电缆头制作安装 2.桥架揭盖、电缆整理； 3.甲供材范围：电缆 4.满足设计图纸及规范要求 | m | 1000 | 1000 | 1000 | 3000 | #REF! | #REF!
37 | 柔性矿物绝缘电缆安装（甲供） 规格型号：电缆截面≤16mm2（四芯） | 1.电缆安装、电缆头制作安装 2.桥架揭盖、电缆整理； 3.甲供材范围：电缆 4.满足设计图纸及规范要求 | m | 1000 | 1000 | 1000 | 3000 | #REF! | #REF!
38 | 柔性矿物绝缘电缆安装（甲供） 规格型号：电缆截面≤35mm2（四芯） | 1.电缆安装、电缆头制作安装 2.桥架揭盖、电缆整理； 3.甲供材范围：电缆 4.满足设计图纸及规范要求 | m | 1000 | 1000 | 1000 | 3000 | #REF! | #REF!
39 | 柔性矿物绝缘电缆安装（甲供） 规格型号：电缆截面≤50mm2（四芯） | 1.电缆安装、电缆头制作安装 2.桥架揭盖、电缆整理； 3.甲供材范围：电缆 4.满足设计图纸及规范要求 | m | 1000 | 1000 | 1000 | 3000 | #REF! | #REF!
40 | 柔性矿物绝缘电缆安装（甲供） 规格型号：电缆截面≤10mm2（五芯） | 1.电缆安装、电缆头制作安装 2.桥架揭盖、电缆整理； 3.甲供材范围：电缆 4.满足设计图纸及规范要求 | m | 1000 | 1000 | 1000 | 3000 | #REF! | #REF!
41 | 柔性矿物绝缘电缆安装（甲供） 规格型号：电缆截面≤16mm2（五芯）） | 1.电缆安装、电缆头制作安装 2.桥架揭盖、电缆整理； 3.甲供材范围：电缆 4.满足设计图纸及规范要求 | m | 1000 | 1000 | 1000 | 3000 | #REF! | #REF!
42 | 柔性矿物绝缘电缆安装（甲供） 规格型号：电缆截面≤35mm2（五芯） | 1.电缆安装、电缆头制作安装 2.桥架揭盖、电缆整理； 3.甲供材范围：电缆 4.满足设计图纸及规范要求 | m | 1000 | 1000 | 1000 | 3000 | #REF! | #REF!
43 | 柔性矿物绝缘电缆安装（甲供） 规格型号：电缆截面≤50mm2（五芯） | 1.电缆安装、电缆头制作安装 2.桥架揭盖、电缆整理； 3.甲供材范围：电缆 4.满足设计图纸及规范要求 | m | 1000 | 1000 | 1000 | 3000 | #REF! | #REF!
44 | 柔性矿物绝缘电缆安装（甲供） 规格型号：电缆截面≤35mm2（单芯） | 1.电缆安装、电缆头制作安装 2.桥架揭盖、电缆整理； 3.甲供材范围：电缆 4.满足设计图纸及规范要求 | m | 1000 | 1000 | 1000 | 3000 | #REF! | #REF!
45 | 柔性矿物绝缘电缆安装（甲供） 规格型号：电缆截面≤50mm2（单芯） | 1.电缆安装、电缆头制作安装 2.桥架揭盖、电缆整理； 3.甲供材范围：电缆 4.满足设计图纸及规范要求 | m | 1000 | 1000 | 1000 | 3000 | #REF! | #REF!
46 | 柔性矿物绝缘电缆安装（甲供） 规格型号：电缆截面≤70mm2（单芯） | 1.电缆安装、电缆头制作安装 2.桥架揭盖、电缆整理； 3.甲供材范围：电缆 4.满足设计图纸及规范要求 | m | 1000 | 1000 | 1000 | 3000 | #REF! | #REF!
47 | 柔性矿物绝缘电缆安装（甲供） 规格型号：电缆截面≤120mm2（单芯） | 1.电缆安装、电缆头制作安装 2.桥架揭盖、电缆整理； 3.甲供材范围：电缆 4.满足设计图纸及规范要求 | m | 1000 | 1000 | 1000 | 3000 | #REF! | #REF!
48 | 柔性矿物绝缘电缆安装（甲供） 规格型号：电缆截面≤240mm2（单芯） | 1.电缆安装、电缆头制作安装 2.桥架揭盖、电缆整理； 3.甲供材范围：电缆 4.满足设计图纸及规范要求 | m | 1000 | 1000 | 1000 | 3000 | #REF! | #REF!
49 | 低烟无卤交联聚乙烯铜芯电缆安装（甲供） 规格型号：电缆截面≤10mm2 | 1.电缆安装、电缆头制作安装 2.桥架揭盖、电缆整理； 3.甲供材范围：电缆 4.满足设计图纸及规范要求 | m | 1000 | 1000 | 1000 | 3000 | #REF! | #REF!
50 | 低烟无卤交联聚乙烯铜芯电缆安装（甲供） 规格型号：电缆截面≤16mm2 | 1.电缆安装、电缆头制作安装 2.桥架揭盖、电缆整理； 3.甲供材范围：电缆 4.满足设计图纸及规范要求 | m | 1000 | 1000 | 1000 | 3000 | #REF! | #REF!
51 | 低烟无卤交联聚乙烯铜芯电缆安装（甲供） 规格型号：电缆截面≤35mm2 | 1.电缆安装、电缆头制作安装 2.桥架揭盖、电缆整理； 3.甲供材范围：电缆 4.满足设计图纸及规范要求 | m | 1000 | 1000 | 1000 | 3000 | #REF! | #REF!
52 | 低烟无卤交联聚乙烯铜芯电缆安装（甲供） 规格型号：电缆截面≤50mm2 | 1.电缆安装、电缆头制作安装 2.桥架揭盖、电缆整理； 3.甲供材范围：电缆 4.满足设计图纸及规范要求 | m | 1000 | 1000 | 1000 | 3000 | #REF! | #REF!
53 | 低烟无卤交联聚乙烯铜芯电缆安装（甲供） 规格型号：电缆截面≤70mm2 | 1.电缆安装、电缆头制作安装 2.桥架揭盖、电缆整理； 3.甲供材范围：电缆 4.满足设计图纸及规范要求 | m | 1000 | 1000 | 1000 | 3000 | #REF! | #REF!
54 | 低烟无卤交联聚乙烯铜芯电缆安装（甲供） 规格型号：电缆截面≤120mm2 | 1.电缆安装、电缆头制作安装 2.桥架揭盖、电缆整理； 3.甲供材范围：电缆 4.满足设计图纸及规范要求 | m | 1000 | 1000 | 1000 | 3000 | #REF! | #REF!
55 | 低烟无卤交联聚乙烯铜芯电缆安装（甲供） 规格型号：电缆截面≤240mm2 | 1.电缆安装、电缆头制作安装 2.桥架揭盖、电缆整理； 3.甲供材范围：电缆 4.满足设计图纸及规范要求 | m | 1000 | 1000 | 1000 | 3000 | #REF! | #REF!
56 | 低烟无卤交联聚乙烯铜芯电缆安装（甲供） 规格型号：电缆截面≤10mm2（四芯） | 1.电缆安装、电缆头制作安装 2.桥架揭盖、电缆整理； 3.甲供材范围：电缆 4.满足设计图纸及规范要求 | m | 1000 | 1000 | 1000 | 3000 | #REF! | #REF!
57 | 低烟无卤交联聚乙烯铜芯电缆安装（甲供） 规格型号：电缆截面≤16mm2（四芯） | 1.电缆安装、电缆头制作安装 2.桥架揭盖、电缆整理； 3.甲供材范围：电缆 4.满足设计图纸及规范要求 | m | 1000 | 1000 | 1000 | 3000 | #REF! | #REF!
58 | 低烟无卤交联聚乙烯铜芯电缆安装（甲供） 规格型号：电缆截面≤35mm2（四芯） | 1.电缆安装、电缆头制作安装 2.桥架揭盖、电缆整理； 3.甲供材范围：电缆 4.满足设计图纸及规范要求 | m | 1000 | 1000 | 1000 | 3000 | #REF! | #REF!
59 | 低烟无卤交联聚乙烯铜芯电缆安装（甲供） 规格型号：电缆截面≤50mm2（四芯） | 1.电缆安装、电缆头制作安装 2.桥架揭盖、电缆整理； 3.甲供材范围：电缆 4.满足设计图纸及规范要求 | m | 1000 | 1000 | 1000 | 3000 | #REF! | #REF!
60 | 低烟无卤交联聚乙烯铜芯电缆安装（甲供） 规格型号：电缆截面≤70mm2（四芯） | 1.电缆安装、电缆头制作安装 2.桥架揭盖、电缆整理； 3.甲供材范围：电缆 4.满足设计图纸及规范要求 | m | 1000 | 1000 | 1000 | 3000 | #REF! | #REF!
61 | 低烟无卤交联聚乙烯铜芯电缆安装（甲供） 规格型号：电缆截面≤120mm2（四芯） | 1.电缆安装、电缆头制作安装 2.桥架揭盖、电缆整理； 3.甲供材范围：电缆 4.满足设计图纸及规范要求 | m | 1000 | 1000 | 1000 | 3000 | #REF! | #REF!
62 | 低烟无卤交联聚乙烯铜芯电缆安装（甲供） 规格型号：电缆截面≤240mm2（四芯） | 1.电缆安装、电缆头制作安装 2.桥架揭盖、电缆整理； 3.甲供材范围：电缆 4.满足设计图纸及规范要求 | m | 1000 | 1000 | 1000 | 3000 | #REF! | #REF!
63 | 低烟无卤交联聚乙烯铜芯电缆安装（甲供） 规格型号：电缆截面≤10mm2（五芯） | 1.电缆安装、电缆头制作安装 2.桥架揭盖、电缆整理； 3.甲供材范围：电缆 4.满足设计图纸及规范要求 | m | 1000 | 1000 | 1000 | 3000 | #REF! | #REF!
64 | 低烟无卤交联聚乙烯铜芯电缆安装（甲供） 规格型号：电缆截面≤16mm2（五芯） | 1.电缆安装、电缆头制作安装 2.桥架揭盖、电缆整理； 3.甲供材范围：电缆 4.满足设计图纸及规范要求 | m | 1000 | 1000 | 1000 | 3000 | #REF! | #REF!
65 | 低烟无卤交联聚乙烯铜芯电缆安装（甲供） 规格型号：电缆截面≤35mm2（五芯） | 1.电缆安装、电缆头制作安装 2.桥架揭盖、电缆整理； 3.甲供材范围：电缆 4.满足设计图纸及规范要求 | m | 1000 | 1000 | 1000 | 3000 | #REF! | #REF!
66 | 低烟无卤交联聚乙烯铜芯电缆安装（甲供） 规格型号：电缆截面≤50mm2（五芯） | 1.电缆安装、电缆头制作安装 2.桥架揭盖、电缆整理； 3.甲供材范围：电缆 4.满足设计图纸及规范要求 | m | 1000 | 1000 | 1000 | 3000 | #REF! | #REF!
67 | 低烟无卤交联聚乙烯铜芯电缆安装（甲供） 规格型号：电缆截面≤70mm2（五芯） | 1.电缆安装、电缆头制作安装 2.桥架揭盖、电缆整理； 3.甲供材范围：电缆 4.满足设计图纸及规范要求 | m | 1000 | 1000 | 1000 | 3000 | #REF! | #REF!
68 | 低烟无卤交联聚乙烯铜芯电缆安装（甲供） 规格型号：电缆截面≤120mm2（四芯） | 1.电缆安装、电缆头制作安装 2.桥架揭盖、电缆整理； 3.甲供材范围：电缆 4.满足设计图纸及规范要求 | m | 1000 | 1000 | 1000 | 3000 | #REF! | #REF!
69 | 低烟无卤交联聚乙烯铜芯电缆安装（甲供） 规格型号：电缆截面≤240mm2（五芯） | 1.电缆安装、电缆头制作安装 2.桥架揭盖、电缆整理； 3.甲供材范围：电缆 4.满足设计图纸及规范要求 | m | 1000 | 1000 | 1000 | 3000 | #REF! | #REF!
70 | 低烟无卤交联聚乙烯铜芯电缆安装（甲供） 规格型号：电缆截面≤10mm2（六芯） | 1.电缆安装、电缆头制作安装 2.桥架揭盖、电缆整理； 3.甲供材范围：电缆 4.满足设计图纸及规范要求 | m | 1000 | 1000 | 1000 | 3000 | #REF! | #REF!
71 | 低烟无卤交联聚乙烯铜芯电缆安装（甲供） 规格型号：电缆截面≤16mm2（六芯） | 1.电缆安装、电缆头制作安装 2.桥架揭盖、电缆整理； 3.甲供材范围：电缆 4.满足设计图纸及规范要求 | m | 1000 | 1000 | 1000 | 3000 | #REF! | #REF!
72 | 低烟无卤交联聚乙烯铜芯电缆安装（甲供） 规格型号：电缆截面≤35mm2（六芯） | 1.电缆安装、电缆头制作安装 2.桥架揭盖、电缆整理； 3.甲供材范围：电缆 4.满足设计图纸及规范要求 | m | 1000 | 1000 | 1000 | 3000 | #REF! | #REF!
73 | 低烟无卤交联聚乙烯铜芯电缆安装（甲供） 规格型号：电缆截面≤50mm2（六芯） | 1.电缆安装、电缆头制作安装 2.桥架揭盖、电缆整理； 3.甲供材范围：电缆 4.满足设计图纸及规范要求 | m | 1000 | 1000 | 1000 | 3000 | #REF! | #REF!
74 | 低烟无卤交联聚乙烯铜芯电缆安装（甲供） 规格型号：电缆截面≤70mm2（六芯） | 1.电缆安装、电缆头制作安装 2.桥架揭盖、电缆整理； 3.甲供材范围：电缆 4.满足设计图纸及规范要求 | m | 1000 | 1000 | 1000 | 3000 | #REF! | #REF!
75 | 低烟无卤交联聚乙烯铜芯电缆安装（甲供） 规格型号：电缆截面≤120mm2（六芯） | 1.电缆安装、电缆头制作安装 2.桥架揭盖、电缆整理； 3.甲供材范围：电缆 4.满足设计图纸及规范要求 | m | 1000 | 1000 | 1000 | 3000 | #REF! | #REF!
76 | 低烟无卤交联聚乙烯铜芯电缆安装（甲供） 规格型号：电缆截面≤240mm2（六芯） | 1.电缆安装、电缆头制作安装 2.桥架揭盖、电缆整理； 3.甲供材范围：电缆 4.满足设计图纸及规范要求 | m | 1000 | 1000 | 1000 | 3000 | #REF! | #REF!
77 | 配线安装（甲供） 规格型号：导线截面≤1.5mm2 | 1.穿引线、扫管、涂滑石粉、穿线、编号、接焊包头 2.满足设计图纸及规范要求 | m | 13900 | 15000 | 12000 | 40900 | #REF! | #REF!
78 | 配线安装（甲供） 规格型号：导线截面≤2.5mm2 | 1.穿引线、扫管、涂滑石粉、穿线、编号、接焊包头 2.满足设计图纸及规范要求 | m | 112500 | 15000 | 43000 | 170500 | #REF! | #REF!
79 | 配线安装（甲供） 规格型号：导线截面≤4mm2 | 1.穿引线、扫管、涂滑石粉、穿线、编号、接焊包头 2.满足设计图纸及规范要求 | m | 18513 | 20000 |  | 38513 | #REF! | #REF!
80 | 配线安装（甲供） 规格型号：导线截面≤6mm2 | 1.穿引线、扫管、涂滑石粉、穿线、编号、接焊包头 2.满足设计图纸及规范要求 | m | 1000 | 1000 | 1000 | 3000 | #REF! | #REF!
81 | 配线安装（甲供） 规格型号：导线截面≤10mm2 | 1.穿引线、扫管、涂滑石粉、穿线、编号、接焊包头 2.满足设计图纸及规范要求 | m | 1000 | 1000 | 1000 | 3000 | #REF! | #REF!
82 | 配线安装（甲供） 规格型号：导线截面≤16mm2 | 1.穿引线、扫管、涂滑石粉、穿线、编号、接焊包头 2.满足设计图纸及规范要求 | m | 1000 | 1000 | 1000 | 3000 | #REF! | #REF!
83 | 配线安装（甲供） 规格型号：导线截面≤25mm2 | 1.穿引线、扫管、涂滑石粉、穿线、编号、接焊包头 2.满足设计图纸及规范要求 | m | 1000 | 1000 | 1000 | 3000 | #REF! | #REF!
84 | 配线安装（甲供） 规格型号：导线截面≤35mm2 | 1.穿引线、扫管、涂滑石粉、穿线、编号、接焊包头 2.满足设计图纸及规范要求 | m | 1000 | 1000 | 1000 | 3000 | #REF! | #REF!
85 | 配线安装（甲供） 规格型号：导线截面≤50mm2 | 1.穿引线、扫管、涂滑石粉、穿线、编号、接焊包头 2.满足设计图纸及规范要求 | m | 1000 | 1000 | 1000 | 3000 | #REF! | #REF!
86 | 配线安装（甲供） 规格型号：导线截面≤70mm2 | 1.穿引线、扫管、涂滑石粉、穿线、编号、接焊包头 2.满足设计图纸及规范要求 | m | 1000 | 1000 | 1000 | 3000 | #REF! | #REF!
87 | 接线箱采购安装 规格型号：200*200 | 1.本体采购安装 2.材质：铁质 3.满足设计图纸及规范要求 | 个 | 10 | 10 | 10 | 30 | #REF! | #REF!
88 | 接线箱采购安装 规格型号：300*300 | 1.本体采购安装 2.材质：铁质 3.满足设计图纸及规范要求 | 个 | 10 | 10 | 10 | 30 | #REF! | #REF!
89 | 接线箱采购安装 规格型号：400*400 | 1.本体采购安装 2.材质：铁质 3.满足设计图纸及规范要求 | 个 | 10 | 10 | 10 | 30 | #REF! | #REF!
90 | 防火堵洞（配电柜） | 1.防火堵洞材料所需材料采购、施工； 2.满足设计图纸及规范要求； | 处 |  |  | 50 | 50 | #REF! | #REF!
91 | 防火堵洞（桥架、母线） | 1.防火堵洞材料所需材料采购、施工； 2.满足设计图纸及规范要求； | 处 |  |  | 50 | 50 | #REF! | #REF!
92 | 防火堵洞（保护管） | 1.防火堵洞材料所需材料采购、施工； 2.满足设计图纸及规范要求； | 处 |  |  | 50 | 50 | #REF! | #REF!
93 | 电缆转接箱安装（甲供） | 1.转接箱安装 2.导线接驳、接地 3.满足设计图纸及规范要求 | 台 | 10 | 10 | 10 | 30 | #REF! | #REF!
94 | 套接紧定式镀锌钢导管采购安装(明配) 规格型号：JDG16 | 1.电气配管、线盒及附件采购安装； 2.支吊架采购安装 3.满足设计图纸及规范要求； | m |  |  | 5000 | 5000 | #REF! | #REF!
95 | 套接紧定式镀锌钢导管采购安装(明配) 规格型号：JDG20 | 1.电气配管、线盒及附件采购安装； 2.支吊架采购安装 3.满足设计图纸及规范要求； | m | 11750 |  | 11000 | 22750 | #REF! | #REF!
96 | 套接紧定式镀锌钢导管采购安装(明配) 规格型号：JDG25 | 1.电气配管、线盒及附件采购安装； 2.支吊架采购安装 3.满足设计图纸及规范要求； | m |  |  | 3366 | 3366 | #REF! | #REF!
97 | 套接紧定式镀锌钢导管采购安装(明配) 规格型号：JDG32 | 1.电气配管、线盒及附件采购安装； 2.支吊架采购安装 3.满足设计图纸及规范要求； | m | 500 | 500 | 500 | 1500 | #REF! | #REF!
98 | 套接紧定式镀锌钢导管采购安装(明配) 规格型号：JDG40 | 1.电气配管、线盒及附件采购安装； 2.支吊架采购安装 3.满足设计图纸及规范要求； | m | 100 | 100 | 100 | 300 | #REF! | #REF!
99 | 套接紧定式镀锌钢导管采购安装(明配) 规格型号：JDG50 | 1.电气配管、线盒及附件采购安装； 2.支吊架采购安装 3.满足设计图纸及规范要求； | m | 100 | 100 | 100 | 300 | #REF! | #REF!
100 | 套接紧定式镀锌钢导管采购安装(暗配) 规格型号：JDG16 | 1.电气配管、线盒及附件采购安装； 2.放线、凿槽、恢复； 3.满足设计图纸及规范要求 | m | 500 | 500 | 5000 | 6000 | #REF! | #REF!
101 | 套接紧定式镀锌钢导管采购安装(暗配) 规格型号：JDG20 | 1.电气配管、线盒及附件采购安装； 2.放线、凿槽、恢复； 3.满足设计图纸及规范要求 | m | 500 | 500 | 500 | 1500 | #REF! | #REF!
102 | 套接紧定式镀锌钢导管采购安装(暗配) 规格型号：JDG25 | 1.电气配管、线盒及附件采购安装； 2.放线、凿槽、恢复； 3.满足设计图纸及规范要求 | m | 100 | 100 | 100 | 300 | #REF! | #REF!
103 | 套接紧定式镀锌钢导管采购安装(暗配) 规格型号：JDG32 | 1.电气配管、线盒及附件采购安装； 2.放线、凿槽、恢复； 3.满足设计图纸及规范要求 | m | 100 | 100 | 100 | 300 | #REF! | #REF!
104 | 套接紧定式镀锌钢导管采购安装(暗配) 规格型号：JDG40 | 1.电气配管、线盒及附件采购安装； 2.放线、凿槽、恢复； 3.满足设计图纸及规范要求 | m | 100 | 100 | 100 | 300 | #REF! | #REF!
105 | 套接紧定式镀锌钢导管采购安装(暗配) 规格型号：JDG50 | 1.电气配管、线盒及附件采购安装； 2.放线、凿槽、恢复； 3.满足设计图纸及规范要求 | m | 100 | 100 | 100 | 300 | #REF! | #REF!
106 | 镀锌钢管采购安装（明配） 规格型号：SC15 | 1.电气配管、线盒及附件采购安装； 2.支吊架采购安装 3.满足设计图纸及规范要求； | m | 100 | 100 | 4000 | 4200 | #REF! | #REF!
107 | 镀锌钢管采购安装（明配） 规格型号：SC20 | 1.电气配管、线盒及附件采购安装； 2.支吊架采购安装 3.满足设计图纸及规范要求； | m | 100 | 100 | 1500 | 1700 | #REF! | #REF!
108 | 镀锌钢管采购安装（明配） 规格型号：SC25 | 1.电气配管、线盒及附件采购安装； 2.支吊架采购安装 3.满足设计图纸及规范要求； | m | 100 | 100 |  | 200 | #REF! | #REF!
109 | 镀锌钢管采购安装（明配） 规格型号：SC32 | 1.电气配管、线盒及附件采购安装； 2.支吊架采购安装 3.满足设计图纸及规范要求； | m | 100 | 100 |  | 200 | #REF! | #REF!
110 | 镀锌钢管采购安装（明配） 规格型号：SC40 | 1.电气配管、线盒及附件采购安装； 2.支吊架采购安装 3.满足设计图纸及规范要求； | m | 100 | 100 |  | 200 | #REF! | #REF!
111 | 镀锌钢管采购安装（暗配） 规格型号：SC15 | 1.电气配管、线盒及附件采购安装； 2.放线、凿槽、恢复； 3.满足设计图纸及规范要求 | m | 100 | 100 | 400 | 600 | #REF! | #REF!
112 | 镀锌钢管采购安装（暗配） 规格型号：SC20 | 1.电气配管、线盒及附件采购安装； 2.放线、凿槽、恢复； 3.满足设计图纸及规范要求 | m | 100 | 100 | 500 | 700 | #REF! | #REF!
113 | 镀锌钢管采购安装（暗配） 规格型号：SC25 | 1.电气配管、线盒及附件采购安装； 2.放线、凿槽、恢复； 3.满足设计图纸及规范要求 | m | 100 | 100 | 100 | 300 | #REF! | #REF!
114 | 镀锌钢管采购安装（暗配） 规格型号：SC32 | 1.电气配管、线盒及附件采购安装； 2.放线、凿槽、恢复； 3.满足设计图纸及规范要求 | m | 100 | 100 | 100 | 300 | #REF! | #REF!
115 | 镀锌钢管采购安装（暗配） 规格型号：SC40 | 1.电气配管、线盒及附件采购安装； 2.放线、凿槽、恢复； 3.满足设计图纸及规范要求 | m | 100 | 100 | 100 | 300 | #REF! | #REF!
116 | 镀锌钢管采购安装（暗配） 规格型号：SC50 | 1.电气配管、线盒及附件采购安装； 2.放线、凿槽、恢复； 3.满足设计图纸及规范要求 | m | 100 | 100 | 100 | 300 | #REF! | #REF!
117 | 镀锌钢管采购安装（明配） 规格型号：SC65 | 1.电气配管、线盒及附件采购安装； 2.支吊架采购安装 3.满足设计图纸及规范要求； | m | 100 | 100 | 100 | 300 | #REF! | #REF!
118 | 镀锌钢管采购安装（明配） 规格型号：SC80 | 1.电气配管、线盒及附件采购安装； 2.支吊架采购安装 3.满足设计图纸及规范要求； | m | 100 | 100 | 100 | 300 | #REF! | #REF!
119 | 镀锌钢管采购安装（明配） 规格型号：SC100 | 1.电气配管、线盒及附件采购安装； 2.支吊架采购安装 3.满足设计图纸及规范要求； | m | 100 | 100 | 100 | 300 | #REF! | #REF!
120 | 镀锌钢管采购安装（明配） 规格型号：SC125 | 1.电气配管、线盒及附件采购安装； 2.支吊架采购安装 3.满足设计图纸及规范要求； | m | 100 | 100 | 100 | 300 | #REF! | #REF!
121 | 镀锌钢管采购安装（明配） 规格型号：SC150 | 1.电气配管、线盒及附件采购安装； 2.支吊架采购安装 3.满足设计图纸及规范要求； | m | 100 | 100 | 100 | 300 | #REF! | #REF!
122 | PVC塑料管采购安装（暗配） 规格型号：PVC20 | 1.电气配管、线盒及附件采购安装； 2.放线、凿槽、恢复； 3.满足设计图纸及规范要求； | m | 28801 | 30000 |  | 58801 | #REF! | #REF!
123 | PVC塑料管采购安装（暗配） 规格型号：PVC25 | 1.电气配管、线盒及附件采购安装； 2.放线、凿槽、恢复； 3.满足设计图纸及规范要求； | m | 500 | 500 | 500 | 1500 | #REF! | #REF!
124 | PVC塑料管采购安装（暗配） 规格型号：PVC32 | 1.电气配管、线盒及附件采购安装； 2.放线、凿槽、恢复； 3.满足设计图纸及规范要求； | m | 200 | 200 | 200 | 600 | #REF! | #REF!
| 防雷接地系统 | [7 empty] | #REF!
1 | 接地极 规格型号：热镀锌扁钢40*4 | 1.本体施工； 2.本体与所需接地设备材料可靠连接； 3.满足设计图纸及规范要求； | 处 | 17 | 19 |  | 36 | #REF! | #REF!
2 | 接地母线 规格型号：镀锌扁钢40*4 | 1.本体施工； 2.本体与所需接地设备材料可靠连接； 3.满足设计图纸及规范要求； | m |  |  | 100 | 100 | #REF! | #REF!
3 | 接地母线线 规格型号：镀锌扁钢50*4 | 1.本体施工； 2.本体与所需接地设备材料可靠连接； 3.满足设计图纸及规范要求； | m |  |  | 100 | 100 | #REF! | #REF!
4 | 接地母线 规格型号：WDZD-BYJ-1*50 | 1.本体施工； 2.本体与所需接地设备材料可靠连接； 3.满足设计图纸及规范要求； | m |  |  | 100 | 100 | #REF! | #REF!
5 | 避雷网 规格型号：φ10热镀锌圆钢 | 1.本体施工； 2.接地支架制作安装； 3.满足设计图纸及规范要求； | m | 792 | 582 |  | 1374 | #REF! | #REF!
6 | 均压环 | 1.利用圈梁钢筋，焊接闭合，与引下线连接； 2.满足设计图纸及规范要求； | m | 5400 | 5600 |  | 11000 | #REF! | #REF!
7 | 避雷引下线 | 1.利用竖向柱筋，焊接上下贯通； 2.包括与接地网、接地极连接；门窗接地、等电位接地预留； 3.断接卡子制作安装和测试盒预埋安装； 4.满足设计图纸及规范要求； | m | 3400 | 3800 | 3312 | 10512 | #REF! | #REF!
8 | 总等电位采购安装 | 1.总等电位箱采购安装； 2.等电位端子焊接； 3.满足设计图纸及规范要求； | 台 |  |  | 1 | 1 | #REF! | #REF!
9 | 局部等电位采购安装 | 1.局部等电位箱采购安装； 2.等电位端子焊接； 3.满足设计图纸及规范要求； | 台 | 80 | 750 | 10 | 840 | #REF! | #REF!
| 灯具、开关插座等工程 | [7 empty] | #REF!
1 | 单联单控开关安装（甲供) | 1.开关、线盒安装； 2.满足设计图纸及规范要求； | 套 | 1030 | 688 | 47 | 1765 | #REF! | #REF!
2 | 双联单控开关安装（甲供) | 1.开关、线盒安装； 2.满足设计图纸及规范要求； | 套 | 44 |  |  | 44 | #REF! | #REF!
3 | 三联单控开关安装（甲供) | 1.开关、线盒安装； 2.满足设计图纸及规范要求； | 套 | 5 |  | 1 | 6 | #REF! | #REF!
4 | 四联单控开关安装（甲供) | 1.开关、线盒安装； 2.满足设计图纸及规范要求； | 套 |  |  | 1 | 1 | #REF! | #REF!
5 | 单联单控密闭开关安装（甲供) | 1.开关、线盒安装； 2.满足设计图纸及规范要求； | 套 | 44 |  | 4 | 48 | #REF! | #REF!
6 | 双联单控密闭开安装（甲供) | 1.开关、线盒安装； 2.满足设计图纸及规范要求； | 套 |  |  | 1 | 1 | #REF! | #REF!
7 | 三联单控密闭开关安装（甲供) | 1.开关、线盒安装； 2.满足设计图纸及规范要求； | 套 |  |  | 1 | 1 | #REF! | #REF!
8 | 四联单控密闭开关安装（甲供) | 1.开关、线盒安装； 2.满足设计图纸及规范要求； | 套 |  |  | 4 | 4 | #REF! | #REF!
9 | 单联单控隔爆开关安装（甲供) | 1.开关、线盒安装； 2.满足设计图纸及规范要求； | 套 |  |  | 4 | 4 | #REF! | #REF!
10 | 双联单控隔爆开关安装（甲供) | 1.开关、线盒安装； 2.满足设计图纸及规范要求； | 套 |  |  | 4 | 4 | #REF! | #REF!
11 | 双控密闭开关安装（甲供) | 1.开关、线盒安装； 2.满足设计图纸及规范要求； | 套 |  |  | 32 | 32 | #REF! | #REF!
12 | 声光延时开关安装（甲供) | 1.开关、线盒安装； 2.满足设计图纸及规范要求； | 套 |  |  | 4 | 4 | #REF! | #REF!
13 | 单相三眼安全型插座安装（甲供) | 1.插座、线盒安装 2.满足设计图纸及规范要求； | 套 | 135 |  | 90 | 225 | #REF! | #REF!
14 | 单相三眼隔爆型插座安装（甲供) | 1.插座、线盒安装 2.满足设计图纸及规范要求； | 套 |  |  | 4 | 4 | #REF! | #REF!
15 | 单相二三眼安全型插座安装（甲供) | 1.插座、线盒安装 2.满足设计图纸及规范要求； | 套 | 939 | 688 | 35 | 1662 | #REF! | #REF!
16 | 单管荧光灯（防爆型）采购安装 规格型号：1*（36+1）W 吸顶式 | 1..灯具采购、组装、安装、接线； 2.支、吊架制作安装、线盒安装； 3.金属软管敷设； 4.满足设计图纸及规范要求； | 套 | 4 | 4 | 126 | 134 | #REF! | #REF!
17 | 单管荧光灯采购安装 规格型号：LED T8 1*20W 线槽安装 | 1..灯具采购、组装、安装、接线； 2.支、吊架制作安装、线盒安装； 3.金属软管敷设； 4.满足设计图纸及规范要求； | 套 |  |  | 792 | 792 | #REF! | #REF!
18 | 单管荧光灯采购安装 规格型号：1*（36+1）W 吸顶式 | 1..灯具采购、组装、安装、接线； 2.支、吊架制作安装、线盒安装； 3.金属软管敷设； 4.满足设计图纸及规范要求； | 套 |  |  | 4 | 4 | #REF! | #REF!
19 | 单管荧光灯采购安装 规格型号：1*（36+1）W 链吊式 | 1..灯具采购、组装、安装、接线； 2.支、吊架制作安装、线盒安装； 3.金属软管敷设； 4.满足设计图纸及规范要求； | 套 |  |  | 4 | 4 | #REF! | #REF!
20 | 单管荧光灯（防水防尘）采购安装 规格型号：1*（36+1）W 链吊式 | 1..灯具采购、组装、安装、接线； 2.支、吊架制作安装、线盒安装； 3.金属软管敷设； 4.满足设计图纸及规范要求； | 套 | 4 | 4 | 4 | 12 | #REF! | #REF!
21 | 单管荧光灯（防水防尘）采购安装（自带蓄电池） 规格型号：1*（36+1）W 链吊式 | 1..灯具采购、组装、安装、接线； 2.支、吊架制作安装、线盒安装； 3.金属软管敷设； 4.满足设计图纸及规范要求； | 套 | 178 |  | 106 | 284 | #REF! | #REF!
22 | 单管荧光灯（防水防尘）采购安装（自带蓄电池） 规格型号：1*（36+1）W 壁装式 | 1..灯具采购、组装、安装、接线； 2.支、吊架制作安装、线盒安装； 3.金属软管敷设； 4.满足设计图纸及规范要求； | 套 |  |  | 31 | 31 | #REF! | #REF!
23 | 双管荧光灯采购安装 规格型号：2*（36+1）W 吸顶式 | 1..灯具采购、组装、安装、接线； 2.支、吊架制作安装、线盒安装； 3.金属软管敷设； 4.满足设计图纸及规范要求； | 套 | 2 | 2 | 2 | 6 | #REF! | #REF!
24 | 双管荧光灯采购安装 规格型号：2*（36+1）W 链吊式 | 1..灯具采购、组装、安装、接线； 2.支、吊架制作安装、线盒安装； 3.金属软管敷设； 4.满足设计图纸及规范要求； | 套 |  |  | 8 | 8 | #REF! | #REF!
25 | 双管荧光灯（防水防尘）采购安装（自带蓄电池） 规格型号：2*（36+1）W 链吊式 | 1..灯具采购、组装、安装、接线； 2.支、吊架制作安装、线盒安装； 3.金属软管敷设； 4.满足设计图纸及规范要求； | 套 | 7 |  | 65 | 72 | #REF! | #REF!
26 | LED红外感应吸顶灯采购安装 规格型号：1*12W | 1..灯具采购、组装、安装、接线； 2.支、吊架制作安装、线盒安装； 3.金属软管敷设； 4.满足设计图纸及规范要求； | 套 | 2 | 2 | 2 | 6 | #REF! | #REF!
27 | LED红外感应吸顶灯采购安装 规格型号：1*9W | 1..灯具采购、组装、安装、接线； 2.支、吊架制作安装、线盒安装； 3.金属软管敷设； 4.满足设计图纸及规范要求； | 套 | 191 |  | 94 | 285 | #REF! | #REF!
28 | LED节能吸顶灯采购安装 规格型号：1*9W | 1..灯具采购、组装、安装、接线； 2.支、吊架制作安装、线盒安装； 3.金属软管敷设； 4.满足设计图纸及规范要求； | 套 | 143 |  | 130 | 273 | #REF! | #REF!
29 | 应急灯采购安装 规格型号：LED 1*5W 吸顶式 | 1..灯具采购、组装、安装、接线； 2.支、吊架制作安装、线盒安装； 3.金属软管敷设； 4.满足设计图纸及规范要求； | 套 | 873 |  | 299 | 1172 | #REF! | #REF!
30 | 应急灯采购安装（自带蓄电池） 规格型号：LED 1*5W 壁装式 | 1..灯具采购、组装、安装、接线； 2.支、吊架制作安装、线盒安装； 3.金属软管敷设； 4.满足设计图纸及规范要求； | 套 | 193 |  | 65 | 258 | #REF! | #REF!
31 | 单向疏散指示灯采购安装 规格型号：LED 1*1W 壁装式 | 1..灯具采购、组装、安装、接线； 2.支、吊架制作安装、线盒安装； 3.金属软管敷设； 4.满足设计图纸及规范要求； | 套 | 2 | 2 | 2 | 6 | #REF! | #REF!
32 | 双向疏散指示灯采购安装 规格型号：LED 1*1W 壁装式 | 1..灯具采购、组装、安装、接线； 2.支、吊架制作安装、线盒安装； 3.金属软管敷设； 4.满足设计图纸及规范要求； | 套 | 2 | 2 | 2 | 6 | #REF! | #REF!
33 | 安全出口灯采购安装 规格型号：LED 1*1W 壁装式 | 1..灯具采购、组装、安装、接线； 2.支、吊架制作安装、线盒安装； 3.金属软管敷设； 4.满足设计图纸及规范要求； | 套 | 2 | 2 | 2 | 6 | #REF! | #REF!
34 | 单向疏散指示灯采购安装 （自带蓄电池） 规格型号：LED 1*1W 壁装式 | 1..灯具采购、组装、安装、接线； 2.支、吊架制作安装、线盒安装； 3.金属软管敷设； 4.满足设计图纸及规范要求； | 套 | 589 |  | 154 | 743 | #REF! | #REF!
35 | 双向疏散指示灯采购安装 （自带蓄电池） 规格型号：LED 1*1W 壁装式 | 1..灯具采购、组装、安装、接线； 2.支、吊架制作安装、线盒安装； 3.金属软管敷设； 4.满足设计图纸及规范要求； | 套 | 2 | 2 | 2 | 6 | #REF! | #REF!
36 | 安全出口标志灯采购安装（自带蓄电池） 规格型号：LED 1*1W 壁装式 | 1..灯具采购、组装、安装、接线； 2.支、吊架制作安装、线盒安装； 3.金属软管敷设； 4.满足设计图纸及规范要求； | 套 | 218 |  | 122 | 340 | #REF! | #REF!
37 | 楼层显示标志灯（自带蓄电池） 规格型号：LED 1*1W 壁装式 | 1..灯具采购、组装、安装、接线； 2.支、吊架制作安装、线盒安装； 3.金属软管敷设； 4.满足设计图纸及规范要求； | 套 | 95 |  | 36 | 131 | #REF! | #REF!
38 | 普通座头灯采购安装 | 1..灯具采购、组装、安装、接线； 2.支、吊架制作安装、线盒安装； 3.金属软管敷设； 4.满足设计图纸及规范要求； | 套 | 939 | 688 | 2 | 1629 | #REF! | #REF!
39 | 隔爆灯采购安装 | 1..灯具采购、组装、安装、接线； 2.支、吊架制作安装、线盒安装； 3.金属软管敷设； 4.满足设计图纸及规范要求； | 套 | 2 | 2 | 2 | 6 | #REF! | #REF!
40 | 防水防潮灯采购安装 | 1..灯具采购、组装、安装、接线； 2.支、吊架制作安装、线盒安装； 3.金属软管敷设； 4.满足设计图纸及规范要求； | 套 | 45 |  | 7 | 52 | #REF! | #REF!
41 | 航空障碍灯采购安装 规格型号：ZH-800AH/KC/Z 高光强A型 航空白色 150W | 1..灯具采购、组装、安装、接线； 2.支、吊架制作安装、线盒安装； 3.金属软管敷设； 4.满足设计图纸及规范要求； | 套 | 2 | 2 |  | 4 | #REF! | #REF!
42 | 航空障碍灯采购安装 规格型号：ZH-800AH/KC/J 高光强A型 航空白色 150W | 1..灯具采购、组装、安装、接线； 2.支、吊架制作安装、线盒安装； 3.金属软管敷设； 4.满足设计图纸及规范要求； | 套 | 10 | 10 |  | 20 | #REF! | #REF!
43 | 航空障碍灯采购安装 规格型号：ZH-800AZW/Z 中光强A型 航空白色 20W | 1..灯具采购、组装、安装、接线； 2.支、吊架制作安装、线盒安装； 3.金属软管敷设； 4.满足设计图纸及规范要求； | 套 | 1 | 1 |  | 2 | #REF! | #REF!
44 | 航空障碍灯采购安装 规格型号：ZH-800AZW/J 中光强A型 航空白色 20W | 1..灯具采购、组装、安装、接线； 2.支、吊架制作安装、线盒安装； 3.金属软管敷设； 4.满足设计图纸及规范要求； | 套 | 5 | 5 |  | 10 | #REF! | #REF!
45 | 航空障碍灯采购安装 规格型号：ZH-800AMC/Z 中光强B型 航空红色 20W | 1..灯具采购、组装、安装、接线； 2.支、吊架制作安装、线盒安装； 3.金属软管敷设； 4.满足设计图纸及规范要求； | 套 | 1 | 1 |  | 2 | #REF! | #REF!
46 | 航空障碍灯采购安装 规格型号：ZH-800AMC/J 中光强B型 航空红色 20W | 1..灯具采购、组装、安装、接线； 2.支、吊架制作安装、线盒安装； 3.金属软管敷设； 4.满足设计图纸及规范要求； | 套 | 5 | 5 |  | 10 | #REF! | #REF!
47 | 航空障碍灯采购安装 规格型号：ZH-800AL 低光强B型 航空红色 7W | 1..灯具采购、组装、安装、接线； 2.支、吊架制作安装、线盒安装； 3.金属软管敷设； 4.满足设计图纸及规范要求； | 套 | 6 | 6 |  | 12 | #REF! | #REF!
48 | 风机安装按钮采购安装 | 1.开关采购及安装 2.焊压接线端子 3.满足图纸及规范要求，本体及一切辅件采购、安装 | 套 | 30 | 10 | 50 | 90 | #REF! | #REF!
| 调试 | [7 empty] | #REF!
1 | 交流异步电动机（功率3KW以内) | 1.接线检查 2.满足图纸及规范要求 3.试验、调试 | 台 | 10 | 10 | 10 | 30 | #REF! | #REF!
2 | 交流异步电动机（功率13KW以内) | 1.接线检查 2.满足图纸及规范要求 3.试验、调试 | 台 | 10 | 10 | 10 | 30 | #REF! | #REF!
3 | 交流异步电动机（功率30KW以内) | 1.接线检查 2.满足图纸及规范要求 3.试验、调试 | 台 | 10 | 10 | 10 | 30 | #REF! | #REF!
4 | 交流异步电动机（功率100KW以内) | 1.接线检查 2.满足图纸及规范要求 3.试验、调试 | 台 | 10 | 10 | 10 | 30 | #REF! | #REF!
5 | 防雷接地系统调试 | 1.满足设计图纸及规范要求； | 系统 | 1 | 1 | 1 | 3 | #REF! | #REF!
6 | 送配电系统调试 | 1.低压柜出线的所有供配电系统调试，含电缆试验、绝缘子耐压、线路绝缘测试和断路器、继电保护、测量仪表的测试 2.包括所有低压电机、阀门、温度计等检查接线及调试 | 项 | 1 | 1 | 1 | 3 | #REF! | #REF!
| 五、增补部分 | [7 empty] | 0
0
0

## 4、综合单价分析表
综合单价分析表
工程名称：长春宝能中心综合机电总承包施工工程
序号 | 项目名称 | 特征描述/工作内容 | 单位 | 综合单价 A=B+E+F+G+H+I+J | 人工费 B | 主材费 |  |  |  | 辅材费 F | 机械费 G | 管理费 H=B*费率 | 利润 I=B*费率 | 规费 J=B*费率 | 主要设备/材料品牌 | 备注
[6 empty] | 主材名称 | 主材价格 C | 损耗率 D | 合计 E=C*（1+D） |  |  | 10% | 8% | 0.7%
一、给排水部分
（一） | 给水系统
1 | 成套供水设备安装 (甲供) | 1.成套供水设备安装(甲供)； 2.控制柜安装(甲供)； 3.二次灌浆； 4.设备本体与本体联体的附件、管道等的清洗、安装； 5.配合调试； 6.满足设计图纸及规范要求。 | 套 | 5119.2167 | 4032.4973 | 成套供水设备（甲供） |  |  | 0 | 173.2164 | 159.426 | 403.2497 | 322.5998 | 28.2275
2 | 给水泵安装（甲供） | 1.给水设备安装(甲供)； 2.控制柜安装(甲供)； 3.二次灌浆； 4.设备本体与本体联体的附件、管道等的清洗、安装； 5.配合调试； 6.满足设计图纸及规范要求。 | 套 | 2109.9128 | 1633.6945 | 给水泵（甲供） |  |  | 0 | 86.1492 | 84.5682 | 163.3694 | 130.6956 | 11.4359
3 | 生活给水水箱采购安装 水箱尺寸：5m*7m*3m； 材质：304不锈钢； | 1.本体采购安装； 2.设备本体与本体联体的附件、管道等的清洗、安装； 3.满足设计图纸及规范要求。 | 座 | 94657.8674 | 1667.1418 | 给水水箱 5*7*3m | 92400 |  | 92400 | 14.79 | 264.18 | 166.7142 | 133.3713 | 11.67
4 | 生活给水水箱采购安装 水箱尺寸：6.5m*5.5m*2.5m； 材质：304不锈钢； | 1.本体采购安装； 2.设备本体与本体联体的附件、管道等的清洗、安装； 3.满足设计图纸及规范要求。 | 座 | 80079.2949 | 1250.0951 | 给水水箱 6.5*5.5*2.5 | 78400 |  | 78400 | 9.792 | 185.64 | 125.0095 | 100.0076 | 8.7507
5 | 装备式不锈钢水箱采购安装 水箱尺寸：4.5m*4m*3m； 材质：304不锈钢； | 1.本体采购安装； 2.设备本体与本体联体的附件、管道等的清洗、安装； 3.满足设计图纸及规范要求。 | 座 | 53635.7497 | 835.1388 | 给水水箱 4.5*4*3 | 52520 |  | 52520 | 5.1 | 119.34 | 83.5139 | 66.8111 | 5.846
6 | 隔油提升设备采购安装 型号：WQ/T1000； 主泵Q=30m/h3 P=0.25MP N=4KW 2台； 辅泵N=1.5KW 1台。 | 1.采购、安装，包括与之连接的附件； 2.满足设计图纸及规范要求。 | 套 | 53628.0845 | 939.6618 | 隔油提升设备WQ/T1000 | 52480 |  | 52480 | 17.1 | 15.606 | 93.9662 | 75.1729 | 6.5776
7 | 紫外线消毒器采购安装 QL18-30 Q=25m3/h 紫外线有效剂量不应低于40mJ/cm2 N=540w | 1.采购、安装，包括与之连接的附件； 2.满足设计图纸及规范要求。 | 台 | 6938.0828 | 259.7815 | 紫外线消毒器QL18-30 Q=25m3/h 紫外线有效剂量不应低于40mJ/cm2 N=540w | 6624 |  | 6624 | 5.7222 | 0 | 25.9781 | 20.7825 | 1.8185
8 | 紫外线消毒器采购安装 QL24-30 Q=36m3/h 紫外线有效剂量不应低于40mJ/cm2 N=720w | 1.采购、安装，包括与之连接的附件； 2.满足设计图纸及规范要求。 | 台 | 14314.0828 | 259.7815 | 紫外线消毒器 QL24-30 Q=36m3/h 紫外线有效剂量不应低于40mJ/cm2 N=720w | 14000 |  | 14000 | 5.7222 | 0 | 25.9781 | 20.7825 | 1.8185
9 | 紫外线消毒器采购安装 QL16-30 Q=20m3/h 紫外线有效剂量不应低于40mJ/cm2 N=480w | 1.采购、安装，包括与之连接的附件； 2.满足设计图纸及规范要求。 | 台 | 6659.0828 | 259.7815 | 紫外线消毒器 QL16-30 Q=20m3/h 紫外线有效剂量不应低于40mJ/cm2 N=480w | 6345 |  | 6345 | 5.7222 | 0 | 25.9781 | 20.7825 | 1.8185
10 | 紫外线消毒器采购安装 QL20-30 Q=30m3/h 紫外线有效剂量不应低于40mJ/cm2 N=480w | 1.采购、安装，包括与之连接的附件； 2.满足设计图纸及规范要求。 | 台 | 8310.0828 | 259.7815 | 紫外线消毒器QL20-30 Q=30m3/h 紫外线有效剂量不应低于40mJ/cm2 N=480w | 7996 |  | 7996 | 5.7222 | 0 | 25.9781 | 20.7825 | 1.8185
11 | PPR管采购安装 规格型号：DN50 4级，S5系列； | 1.管道连接方式：热熔连接； 2.管道及配套管件采购安装； 3.试压、冲洗、消毒； 4.压槽、凿槽、恢复工作； 5.满足设计图纸技术要求。 | m | 55.0929 | 23.6222 | PPR-DN50 | 20.1 | 0.01 | 20.301 | 5.916 | 0.8364 | 2.3622 | 1.8898 | 0.16536
12 | PPR管采购安装 规格型号：DN40 4级，S5系列； | 1.管道连接方式：热熔连接； 2.管道及配套管件采购安装； 3.试压、冲洗、消毒； 4.压槽、凿槽、恢复工作； 5.支吊架制作、安装、除锈、防腐； 6.满足设计图纸技术要求。 | m | 41.7927 | 20.1729 | PPR-DN40 | 12.5 | 0.01 | 12.625 | 4.386 | 0.8364 | 2.0173 | 1.6138 | 0.14121
13 | PPR管采购安装 规格型号：DN32 4级，S5系列； | 1.管道连接方式：热熔连接； 2.管道及配套管件采购安装； 3.试压、冲洗、消毒； 4.压槽、凿槽、恢复工作； 5.支吊架制作、安装、除锈、防腐； 6.满足设计图纸技术要求。 | m | 32.9862 | 17.8734 | PPR-DN32 | 8.2 | 0.01 | 8.282 | 2.652 | 0.8364 | 1.7873 | 1.4299 | 0.12511
14 | PPR管采购安装 规格型号：DN25 4级，S5系列； | 1.管道连接方式：热熔连接； 2.管道及配套管件采购安装； 3.试压、冲洗、消毒； 4.压槽、凿槽、恢复工作； 5.支吊架制作、安装、除锈、防腐； 6.满足设计图纸技术要求。 | m | 24.5876 | 14.3197 | PPR-DN25 | 4.96 | 0.01 | 5.0096 | 1.734 | 0.8466 | 1.432 | 1.1456 | 0.10024
15 | PPR管采购安装 规格型号：DN20 4级，S5系列； | 1.管道连接方式：热熔连接； 2.管道及配套管件采购安装； 3.试压、冲洗、消毒； 4.压槽、凿槽、恢复工作； 5.支吊架制作、安装、除锈、防腐； 6.满足设计图纸技术要求。 | m | 19.4685 | 12.0201 | PPR-DN20 | 3.2 | 0.01 | 3.232 | 1.122 | 0.8466 | 1.202 | 0.96161 | 0.084141
16 | PPR管采购安装 规格型号：DN15 4级，S5系列； | 1.管道连接方式：热熔连接； 2.管道及配套管件采购安装； 3.试压、冲洗、消毒； 4.压槽、凿槽、恢复工作； 5.支吊架制作、安装、除锈、防腐； 6.满足设计图纸技术要求。 | m | 17.284 | 11.2885 | PPR-DN15 | 2.2 | 0.01 | 2.222 | 0.816 | 0.8466 | 1.1288 | 0.90308 | 0.079019
17 | 钢塑复合管采购安装 规格型号:DN200 | 1.管道连接方式：沟槽连接 2.管道、管件采购安装、刷油防腐； 3.套管制作安装； 4.试压、冲洗、消毒； 5.支吊架制作安装除锈、刷油； 6.满足设计图纸及规范要求。 | m | 306.727 | 83.6184 | 钢塑复合管-DN200 | 173 | 0.01 | 174.73 | 32.64 | 0.102 | 8.3618 | 6.6895 | 0.58533
18 | 钢塑复合管采购安装 规格型号:DN150 | 1.管道连接方式：沟槽连接 2.管道、管件采购安装、刷油防腐； 3.套管制作安装； 4.试压、冲洗、消毒； 5.支吊架制作安装除锈、刷油； 6.满足设计图纸及规范要求。 | m | 217.5691 | 68.4626 | 钢塑复合管-DN150 | 109 | 0.01 | 110.09 | 26.112 | 0.102 | 6.8463 | 5.477 | 0.47924
19 | 钢塑复合管采购安装 规格型号:DN100 | 1.管道连接方式：螺纹连接 2.管道、管件采购安装、刷油防腐； 3.套管制作安装； 4.试压、冲洗、消毒； 5.支吊架制作安装除锈、刷油； 6.满足设计图纸及规范要求。 | m | 143.3974 | 50.6937 | 钢塑复合管-DN100 | 62 | 0.01 | 62.62 | 20.502 | 0.102 | 5.0694 | 4.0555 | 0.35486
20 | 钢塑复合管采购安装 规格型号:DN80 | 1.管道连接方式：螺纹连接 2.管道、管件采购安装、刷油防腐； 3.套管制作安装； 4.试压、冲洗、消毒； 5.支吊架制作安装除锈、刷油； 6.满足设计图纸及规范要求。 | m | 118.098 | 45.572 | 钢塑复合管-DN80 | 46 | 0.01 | 46.46 | 17.442 | 0.102 | 4.5572 | 3.6458 | 0.319
21 | 钢塑复合管采购安装 规格型号:DN70 | 1.管道连接方式：螺纹连接 2.管道、管件采购安装、刷油防腐； 3.套管制作安装； 4.试压、冲洗、消毒； 5.支吊架制作安装除锈、刷油； 6.满足设计图纸及规范要求。 | m | 100.4198 | 39.1961 | 钢塑复合管-DN70 | 37 | 0.01 | 37.37 | 16.422 | 0.102 | 3.9196 | 3.1357 | 0.27437
22 | 钢塑复合管采购安装 规格型号:DN50 | 1.管道连接方式：螺纹连接 2.管道、管件采购安装、刷油防腐； 3.套管制作安装； 4.试压、冲洗、消毒； 5.支吊架制作安装除锈、刷油； 6.满足设计图纸及规范要求。 | m | 82.9944 | 33.97 | 钢塑复合管-DN50 | 27 | 0.01 | 27.27 | 15.3 | 0.102 | 3.397 | 2.7176 | 0.23779
23 | 钢塑复合管采购安装 规格型号:DN40 | 1.管道连接方式：螺纹连接 2.管道、管件采购安装、刷油防腐； 3.套管制作安装； 4.试压、冲洗、消毒； 5.支吊架制作安装除锈、刷油； 6.满足设计图纸及规范要求。 | m | 71.4616 | 29.7891 | 钢塑复合管-DN40 | 21 | 0.01 | 21.21 | 14.79 | 0.102 | 2.9789 | 2.3831 | 0.20852
24 | 钢塑复合管采购安装 规格型号:DN32 | 1.管道连接方式：螺纹连接 2.管道、管件采购安装、刷油防腐； 3.套管制作安装； 4.试压、冲洗、消毒； 5.支吊架制作安装除锈、刷油； 6.满足设计图纸及规范要求。 | m | 51.794 | 17.2463 | 钢塑复合管-DN32 | 17.5 | 0.01 | 17.675 | 13.5456 | 0.102 | 1.7246 | 1.3797 | 0.12072
25 | 钢塑复合管采购安装 规格型号:DN25 | 1.管道连接方式：螺纹连接 2.管道、管件采购安装、刷油防腐； 3.套管制作安装； 4.试压、冲洗、消毒； 5.支吊架制作安装除锈、刷油； 6.满足设计图纸及规范要求。 | m | 46.2364 | 15.783 | 钢塑复合管-DN25 | 14 | 0.01 | 14.14 | 13.26 | 0.102 | 1.5783 | 1.2626 | 0.11048
26 | 钢塑复合管采购安装 规格型号:DN20 | 1.管道连接方式：螺纹连接 2.管道、管件采购安装、刷油防腐； 3.套管制作安装； 4.试压、冲洗、消毒； 5.支吊架制作安装除锈、刷油； 6.满足设计图纸及规范要求。 | m | 37.339 | 12.1247 | 钢塑复合管-DN20 | 10.5 | 0.01 | 10.605 | 12.24 | 0.102 | 1.2125 | 0.96997 | 0.084873
27 | 厚壁不锈钢管采购安装 规格型号:DN200 壁厚5mm | 1.管道连接方式：焊接； 2.管道、管件采购及安装、刷油防腐； 3.试压、冲洗、消毒； 4.支吊架制作安装除锈、刷油； 5.套管制作安装； 6.满足设计图纸及规范要求。 | m | 457.4381 | 83.6184 | 厚壁不锈钢管-DN200 | 310.09 | 0.01 | 313.1909 | 25.5 | 19.4922 | 8.3618 | 6.6895 | 0.58533
28 | 厚壁不锈钢管采购安装 规格型号:DN150 壁厚5mm | 1.管道连接方式：焊接； 2.管道、管件采购及安装、刷油防腐； 3.试压、冲洗、消毒； 4.支吊架制作安装除锈、刷油； 5.套管制作安装； 6.满足设计图纸及规范要求。 | m | 375.2503 | 68.4626 | 厚壁不锈钢管-DN150 | 259 | 0.01 | 261.59 | 17.952 | 14.4432 | 6.8463 | 5.477 | 0.47924
29 | 厚壁不锈钢管采购安装 规格型号:DN100 壁厚4mm | 1.管道连接方式：焊接； 2.管道、管件采购及安装、刷油防腐； 3.试压、冲洗、消毒； 4.支吊架制作安装除锈、刷油； 5.套管制作安装； 6.满足设计图纸及规范要求。 | m | 321.6362 | 50.6937 | 厚壁不锈钢管-DN100 | 235 | 0.01 | 237.35 | 12.342 | 11.7708 | 5.0694 | 4.0555 | 0.35486
30 | 厚壁不锈钢管采购安装 规格型号:DN80 壁厚4mm | 1.管道连接方式：焊接； 2.管道、管件采购及安装、刷油防腐； 3.试压、冲洗、消毒； 4.支吊架制作安装除锈、刷油； 5.套管制作安装； 6.满足设计图纸及规范要求。 | m | 147.6457 | 45.572 | 厚壁不锈钢管-DN80 | 75.75 | 0.01 | 76.5075 | 9.69 | 7.3542 | 4.5572 | 3.6458 | 0.319
31 | 厚壁不锈钢管采购安装 规格型号:DN70 壁厚4mm | 1.管道连接方式：焊接； 2.管道、管件采购及安装、刷油防腐； 3.试压、冲洗、消毒； 4.支吊架制作安装除锈、刷油； 5.套管制作安装； 6.满足设计图纸及规范要求。 | m | 125.7619 | 39.1961 | 厚壁不锈钢管-DN70 | 64.01 | 0.01 | 64.6501 | 8.16 | 6.426 | 3.9196 | 3.1357 | 0.27437
（二） | 排水系统
1 | 潜水泵安装 (水泵、控制柜甲供) | 1.本体及控制柜安装(甲供)； 2.设备本体与本体联体的附件、管道等的清洗、安装； 3.配合调试； 4.满足设计图纸及设计要求。 | 套 | 382.5222 | 285 | 潜水泵（甲供） |  |  | 0 | 32.7522 | 11.475 | 28.5 | 22.8 | 1.995
2 | 柔性接口机制排水铸铁管采购安装 规格型号:DN150 | 1.管道连接方式：法兰连接； 2.管道、管件采购安装； 3.套管制作安装； 3.通球试验、灌水试验； 4.支吊架制作安装除锈、刷油；） 5.管道刷油； 6.满足设计图纸及规范要求。 | m | 156.1369 | 25.6081 | 柔性接口机制排水铸铁管（法兰连接）-DN150 | 88 |  | 88 | 35.7 | 2.04 | 2.5608 | 2.0487 | 0.17926
3 | 柔性接口机制排水铸铁管采购安装 规格型号:DN100 | 1.管道连接方式：法兰连接； 2.管道、管件采购安装； 3.套管制作安装； 3.通球试验、灌水试验； 4.支吊架制作安装除锈、刷油；） 5.管道刷油； 6.满足设计图纸及规范要求。 | m | 123.5836 | 23.7267 | 柔性接口机制排水铸铁管（法兰连接）-DN100 | 74 |  | 74 | 20.4 | 1.02 | 2.3727 | 1.8981 | 0.16609
4 | 柔性接口机制排水铸铁管采购安装 规格型号:DN200 | 1.管道连接方式：不锈钢卡箍连接 2.管道、管件采购安装； 3.套管制作安装； 3.通球试验、灌水试验； 4.支吊架制作安装除锈、刷油；） 5.管道刷油； 6.满足设计图纸及规范要求。 | m | 213.5218 | 37.9628 | 柔性接口机制排水铸铁管（不锈钢卡箍连接）-DN200 | 131.74 |  | 131.74 | 33.66 | 3.06 | 3.7963 | 3.037 | 0.26574
5 | 柔性接口机制排水铸铁管采购安装 规格型号:DN150 | 1.管道连接方式：不锈钢卡箍连接 2.管道、管件采购安装； 3.套管制作安装； 3.通球试验、灌水试验； 4.支吊架制作安装除锈、刷油；） 5.管道刷油； 6.满足设计图纸及规范要求。 | m | 161.4769 | 25.6081 | 柔性接口机制排水铸铁管（不锈钢卡箍连接）-DN150 | 97.42 |  | 97.42 | 31.62 | 2.04 | 2.5608 | 2.0487 | 0.17926
6 | 柔性接口机制排水铸铁管采购安装 规格型号:DN100 | 1.管道连接方式：不锈钢卡箍连接 2.管道、管件采购安装； 3.套管制作安装； 3.通球试验、灌水试验； 4.支吊架制作安装除锈、刷油；） 5.管道刷油； 6.满足设计图纸及规范要求。 | m | 127.1976 | 23.7267 | 柔性接口机制排水铸铁管（不锈钢卡箍连接）-DN100 | 81.49 |  | 81.49 | 16.524 | 1.02 | 2.3727 | 1.8981 | 0.16609
7 | 柔性接口机制排水铸铁管采购安装 规格型号:DN75 | 1.管道连接方式：不锈钢卡箍连接 2.管道、管件采购安装； 3.套管制作安装； 3.通球试验、灌水试验； 4.支吊架制作安装除锈、刷油；） 5.管道刷油； 6.满足设计图纸及规范要求。 | m | 109.1972 | 20.0684 | 柔性接口机制排水铸铁管（不锈钢卡箍连接）-DN75 | 71.3 |  | 71.3 | 13.26 | 0.816 | 2.0068 | 1.6055 | 0.14048
8 | 柔性接口机制排水铸铁管采购安装 规格型号:DN50 | 1.管道连接方式：不锈钢卡箍连接 2.管道、管件采购安装； 3.套管制作安装； 3.通球试验、灌水试验； 4.支吊架制作安装除锈、刷油；） 5.管道刷油； 6.满足设计图纸及规范要求。 | m | 87.8678 | 17.8734 | 柔性接口机制排水铸铁管（不锈钢卡箍连接）-DN50 | 56.35 |  | 56.35 | 9.792 | 0.51 | 1.7873 | 1.4299 | 0.12511
9 | 镀锌钢管（排水)采购安装 型号规格：DN150 | 1.管道连接方式：焊接连接 2.管道、管件采购安装； 3.套管制作安装； 3.通球试验、灌水试验； 4.支吊架制作安装除锈、刷油；） 5.管道刷油、防腐； 6.满足设计图纸及规范要求。 | m | 118.1096 | 26.7579 | 镀锌钢管-DN150 | 76 | 0.01 | 76.76 | 6.018 | 3.57 | 2.6758 | 2.1406 | 0.18731
10 | 镀锌钢管（排水)采购安装 型号规格：DN100 | 1.管道连接方式：焊接连接 2.管道、管件采购安装； 3.套管制作安装； 3.通球试验、灌水试验； 4.支吊架制作安装除锈、刷油；） 5.管道刷油、防腐； 6.满足设计图纸及规范要求。 | m | 73.6792 | 18.6051 | 镀锌钢管-DN100 | 42.5 | 0.01 | 42.925 | 5.1 | 3.57 | 1.8605 | 1.4884 | 0.13024
11 | 内外壁热镀锌钢管采购安装 型号规格：DN100 | 1.管道连接方式：焊接连接 2.管道、管件采购安装； 3.套管制作安装； 3.通球试验、灌水试验； 4.支吊架制作安装除锈、刷油；） 5.管道刷油、防腐； 6.满足设计图纸及规范要求。 | m | 77.7181 | 19.8594 | 内外壁热镀锌钢管-DN100 | 42.5 | 0.01 | 42.925 | 7.65 | 3.57 | 1.9859 | 1.5887 | 0.13902
12 | 地漏采购安装 规格型号：DN100 | 1.材质:铸铁； 2.采购、安装； 3.满足设计图纸及规范要求。 | 个 | 96.1718 | 29.5382 | 铸铁地漏-DN100 | 60 | 0.01 | 60.6 | 0.51 | 0 | 2.9538 | 2.3631 | 0.20677
13 | 地漏采购安装 规格型号：DN50 | 1.材质:铸铁； 2.采购、安装； 3.满足设计图纸及规范要求。 | 个 | 42.013 | 13.6925 | 铸铁地漏-DN50 | 25 | 0.01 | 25.25 | 0.51 | 0 | 1.3693 | 1.0954 | 0.095848
14 | 防爆地漏采购安装 规格型号：DN100 | 1.材质:铸铁； 2.采购、安装； 3.满足设计图纸及规范要求。 | 个 | 201.7684 | 35.5378 | 防爆地漏-DN100 | 157.5 | 0.01 | 159.075 | 0.51 | 0 | 3.5538 | 2.843 | 0.24876
15 | 地漏采购安装 规格型号：DN50 | 1.材质:UPVC 2.采购、安装 | 个 | 18.4048 | 11.5393 | UPVC地漏-DN50 | 4.56 | 0.01 | 4.6056 | 0.102 | 0 | 1.1539 | 0.92315 | 0.080775
16 | 清扫口采购安装--DN100 | 1.材质:铸铁 2.采购、安装 | 个 | 39.8697 | 8.6127 | 铸铁清扫口-DN100 | 28.848 | 0.01 | 29.1365 | 0.51 | 0 | 0.86127 | 0.68902 | 0.060289
17 | 清扫口采购安装--DN150 | 1.材质:铸铁 2.采购、安装 | 个 | 60.3826 | 10.4418 | 铸铁清扫口-DN150 | 47.008 | 0.01 | 47.4781 | 0.51 | 0 | 1.0442 | 0.83535 | 0.073093
（三） | 雨水系统
1 | 加厚镀锌钢管采购安装 规格型号：DN150 | 1.管道连接方式：焊接 2.管道、管件采购安装 3.套管制作安装 4.试压、冲洗 5.支吊架制作安装除锈、刷油 6.满足设计图纸及规范要求 | 米 | 141.5216 | 26.7579 | 加厚镀锌钢管-DN150 | 91 | 0.01 | 91.91 | 13.77 | 4.08 | 2.6758 | 2.1406 | 0.18731
2 | 加厚镀锌钢管采购安装 规格型号：DN100 | 1.管道连接方式：焊接 2.管道、管件采购安装 3.套管制作安装 4.试压、冲洗 5.支吊架制作安装除锈、刷油 6.满足设计图纸及规范要求 | 米 | 92.9542 | 18.6051 | 加厚镀锌钢管-DN100 | 53 | 0.01 | 53.53 | 13.26 | 4.08 | 1.8605 | 1.4884 | 0.13024
3 | 加厚镀锌钢管采购安装 规格型号：DN200 | 1.管道连接方式：焊接 2.管道、管件采购安装 3.套管制作安装 4.试压、冲洗 5.支吊架制作安装除锈、刷油 6.满足设计图纸及规范要求 | 米 | 218.5603 | 30.8343 | 加厚镀锌钢管-DN200 | 164 | 0.01 | 165.64 | 12.24 | 4.08 | 3.0834 | 2.4667 | 0.21584
4 | 双壁波纹塑料排水管采购安装 规格型号：DN100 | 1.管道连接方式：粘接 2.管道、管件采购安装 3.套管制作安装 4.试压、冲洗 5.支吊架制作安装除锈、刷油 6.满足设计图纸及规范要求 | 米 | 49.4023 | 14.8423 | 双壁波纹塑料排水管-DN100 | 29.45 | 0.01 | 29.7445 | 1.428 | 0.612 | 1.4842 | 1.1874 | 0.1039
5 | 双壁波纹塑料排水管采购安装 规格型号：DN200 | 1.管道连接方式：粘接 2.管道、管件采购安装 3.套管制作安装 4.试压、冲洗 5.支吊架制作安装除锈、刷油 6.满足设计图纸及规范要求 | 米 | 106.7058 | 31.8795 | 双壁波纹塑料排水管-DN200 | 63.8 | 0.01 | 64.438 | 2.5092 | 1.9176 | 3.188 | 2.5504 | 0.22316
6 | 雨水斗采购安装--DN100 | 1.材质：铸铁 2.设备采购、安装 3.满足设计图纸及规范要求 | 个 | 68.1783 | 24.8033 | 铸铁雨水斗-DN100 | 37 | 0.01 | 37.37 | 1.3668 | 0 | 2.4803 | 1.9843 | 0.17362
（四） | 阀门附件
1 | 截止阀采购安装-DN50 | 1.材质：铜截止阀 2.连接方式：螺纹连接 3.本体采购及安装调试 4.满足设计图纸及设计要求 | 个 | 168.2593 | 17.2463 | 铜截止阀-DN50 | 141.59 | 0.01 | 143.0059 | 3.162 | 1.62 | 1.7246 | 1.3797 | 0.12072
2 | 截止阀采购安装-DN40 | 1.材质：铜截止阀 2.连接方式：螺纹连接 3.本体采购及安装调试 4.满足设计图纸及设计要求 | 个 | 110.3972 | 17.2463 | 铜截止阀-DN40 | 84.96 | 0.01 | 85.8096 | 2.8662 | 1.25 | 1.7246 | 1.3797 | 0.12072
3 | 截止阀采购安装-DN32 | 1.材质：铜截止阀 2.连接方式：螺纹连接 3.本体采购及安装调试 4.满足设计图纸及设计要求 | 个 | 80.1699 | 9.9297 | 铜截止阀-DN32 | 63.72 | 0.01 | 64.3572 | 2.8662 | 1.16 | 0.99297 | 0.79437 | 0.069508
4 | 截止阀采购安装-DN25 | 1.材质：铜截止阀 2.连接方式：螺纹连接 3.本体采购及安装调试 4.满足设计图纸及设计要求 | 个 | 50.9065 | 7.8392 | 铜截止阀-DN25 | 37.17 | 0.01 | 37.5417 | 2.3664 | 1.6932 | 0.78392 | 0.62714 | 0.054875
5 | 截止阀采购安装-DN20 | 1.材质：铜截止阀 2.连接方式：螺纹连接 3.本体采购及安装调试 4.满足设计图纸及设计要求 | 个 | 39.1603 | 7.8392 | 铜截止阀-DN25 | 26.55 | 0.01 | 26.8155 | 1.6932 | 1.3464 | 0.78392 | 0.62714 | 0.054875
6 | 截止阀采购安装-DN15 | 1.材质：铜截止阀 2.连接方式：螺纹连接 3.本体采购及安装调试 4.满足设计图纸及设计要求 | 个 | 31.9445 | 6.794 | 铜截止阀-DN15 | 21.24 | 0.01 | 21.4524 | 1.2546 | 1.173 | 0.6794 | 0.54352 | 0.047558
7 | 闸阀采购安装-DN200 | 1.材质：铸钢闸阀 2.连接方式：法兰连接 3.本体采购及安装调试 4.满足设计图纸及规范要求 | 个 | 1584.8851 | 60.6233 | 铸钢闸阀-DN200 | 1432.59 |  | 1432.59 | 62.22 | 18.1152 | 6.0623 | 4.8499 | 0.42436
8 | 闸阀采购安装-DN150 | 1.材质：铸钢闸阀 2.连接方式：法兰连接 3.本体采购及安装调试 4.满足设计图纸及规范要求 | 个 | 1133.6697 | 41.8092 | 铸钢闸阀-DN150 | 1024.26 |  | 1024.26 | 44.88 | 14.9022 | 4.1809 | 3.3447 | 0.29266
9 | 闸阀采购安装-DN100 | 1.材质：铸钢闸阀 2.连接方式：法兰连接 3.本体采购及安装调试 4.满足设计图纸及规范要求 | 个 | 574.5 | 28.2212 | 铸钢闸阀-DN100 | 519 |  | 519 | 21.42 | 0.5814 | 2.8221 | 2.2577 | 0.19755
10 | 闸阀采购安装-DN80 | 1.材质：铸钢闸阀 2.连接方式：法兰连接 3.本体采购及安装调试 4.满足设计图纸及规范要求 | 个 | 426.3427 | 19.8594 | 铸钢闸阀-DN80 | 388 |  | 388 | 14.28 | 0.4896 | 1.9859 | 1.5887 | 0.13902
11 | 闸阀采购安装-DN70 | 1.材质：铸钢闸阀 2.连接方式：法兰连接 3.本体采购及安装调试 4.满足设计图纸及规范要求 | 个 | 335.7985 | 13.588 | 铸钢闸阀-DN70 | 310 |  | 310 | 9.18 | 0.4896 | 1.3588 | 1.087 | 0.095116
12 | 止回阀采购安装-DN200 | 1.材质：铸钢止回阀 2.连接方式：法兰连接 3.本体采购及安装调试 4.满足设计图纸及规范要求 | 个 | 1226.6259 | 60.6233 | 铸钢止回阀-DN200 | 1085 |  | 1085 | 53.04 | 16.626 | 6.0623 | 4.8499 | 0.42436
13 | 止回阀采购安装-DN150 | 1.材质：铸钢止回阀 2.连接方式：法兰连接 3.本体采购及安装调试 4.满足设计图纸及规范要求 | 个 | 867.4097 | 41.8092 | 铸钢止回阀-DN150 | 758 |  | 758 | 44.88 | 14.9022 | 4.1809 | 3.3447 | 0.29266
14 | 止回阀采购安装-DN100 | 1.材质：铸钢止回阀 2.连接方式：法兰连接 3.本体采购及安装调试 4.满足设计图纸及规范要求 | 个 | 416.2363 | 28.59 | 铸钢止回阀-DN100 | 363 |  | 363 | 18 | 1.3 | 2.859 | 2.2872 | 0.20013
15 | 止回阀采购安装-DN80 | 1.材质：铸钢止回阀 2.连接方式：法兰连接 3.本体采购及安装调试 4.满足设计图纸及规范要求 | 个 | 340.3427 | 19.8594 | 铸钢止回阀-DN80 | 302 |  | 302 | 14.28 | 0.4896 | 1.9859 | 1.5887 | 0.13902
16 | 浮球阀采购安装-DN100 | 1.名称：过滤活塞式遥控浮球阀 1.连接方式：法兰连接 2.本体采购及安装调试 3.满足设计图纸及规范要求 | 个 | 1647.3286 | 28.2212 | 过滤活塞式遥控浮球阀-DN100 | 1592.92 |  | 1592.92 | 20.4 | 0.51 | 2.8221 | 2.2577 | 0.19755
17 | 浮球阀采购安装-DN80 | 1.名称：过滤活塞式遥控浮球阀 1.连接方式：法兰连接 2.本体采购及安装调试 3.满足设计图纸及规范要求 | 个 | 1542.7831 | 19.8594 | 过滤活塞式遥控浮球阀-DN80 | 1504.42 |  | 1504.42 | 14.28 | 0.51 | 1.9859 | 1.5887 | 0.13902
18 | 水表采购安装--DN200 规格型号：远传型 | 1.连接方式：法兰连接 2.组件：含同规格表前阀1个 3.水表、阀门、法兰采购安装 4.满足设计图纸及规范要求 | 组 | 4203.8465 | 91.9802 | 水表（远传型）-DN200 | 4025 |  | 4025 | 53.04 | 16.626 | 9.198 | 7.3584 | 0.64386
19 | 水表采购安装--DN150 规格型号：远传型 | 1.连接方式：法兰连接 2.组件：含同规格表前阀1个 3.水表、阀门、法兰采购安装 4.满足设计图纸及规范要求 | 组 | 2945.6304 | 73.1661 | 水表（远传型）-DN150 | 2799 |  | 2799 | 44.88 | 14.9022 | 7.3166 | 5.8533 | 0.51216
20 | 水表采购安装--DN100 规格型号：远传型 | 1.连接方式：法兰连接 2.组件：含同规格表前阀1个 3.水表、阀门、法兰采购安装 4.满足设计图纸及规范要求 | 组 | 2221.9986 | 56.4424 | 水表（远传型）-DN100 | 2133 |  | 2133 | 21.42 | 0.5814 | 5.6442 | 4.5154 | 0.3951
21 | 水表采购安装--DN80 规格型号：远传型 | 1.连接方式：法兰连接 2.组件：含同规格表前阀1个 3.水表、阀门、法兰采购安装 4.满足设计图纸及规范要求 | 组 | 1970.4344 | 37.6283 | 水表（远传型）-DN80 | 1911 |  | 1911 | 14.28 | 0.4896 | 3.7628 | 3.0103 | 0.2634
22 | 水表采购安装--DN50 规格型号：远传型 | 1.连接方式：法兰连接 2.组件：含同规格表前阀1个 3.水表、阀门、法兰采购安装 4.满足设计图纸及规范要求 | 组 | 1103.2667 | 34.4926 | 水表（远传型）-DN50 | 1056 |  | 1056 | 3.162 | 3.162 | 3.4493 | 2.7594 | 0.24145
23 | 水表采购安装--DN40 规格型号：远传型 | 1.连接方式：法兰连接 2.组件：含同规格表前阀1个 3.水表、阀门、法兰采购安装 4.满足设计图纸及规范要求 | 组 | 999.4676 | 30.3117 | 水表（远传型）-DN40 | 958 |  | 958 | 2.8662 | 2.6214 | 3.0312 | 2.4249 | 0.21218
24 | 水表采购安装--DN25 规格型号：远传型 | 1.连接方式：螺纹连接 2.组件：含同规格表前阀1个 3.水表、阀门、法兰采购安装 4.满足设计图纸及规范要求 | 组 | 420.6699 | 15.6784 | 水表（远传型）-DN25 | 398 |  | 398 | 2.3664 | 1.6932 | 1.5678 | 1.2543 | 0.10975
25 | 水表采购安装--DN20 规格型号：远传型 | 1.连接方式：螺纹连接 2.组件：含同规格表前阀1个 3.水表、阀门、法兰采购安装 4.满足设计图纸及规范要求 | 组 | 341.6499 | 15.6784 | 水表（远传型）-DN20 | 320 |  | 320 | 1.6932 | 1.3464 | 1.5678 | 1.2543 | 0.10975
26 | 水表采购安装--DN15 规格型号：远传型 | 1.连接方式：螺纹连接 2.组件：含同规格表前阀1个 3.水表、阀门、法兰采购安装 4.满足设计图纸及规范要求 | 组 | 338.5565 | 13.588 | 水表（远传型）-DN15 | 320 |  | 320 | 1.2546 | 1.173 | 1.3588 | 1.087 | 0.095116
27 | 水表采购安装--DN200 规格型号：IC卡型 | 1.连接方式：法兰连接 2.组件：含同规格表前阀1个 3.水表、阀门、法兰采购安装 4.满足设计图纸及规范要求 | 组 | 1888.8465 | 91.9802 | 水表（IC卡型）-DN200 | 1710 |  | 1710 | 53.04 | 16.626 | 9.198 | 7.3584 | 0.64386
28 | 水表采购安装--DN150 规格型号：IC卡型 | 1.连接方式：法兰连接 2.组件：含同规格表前阀1个 3.水表、阀门、法兰采购安装 4.满足设计图纸及规范要求 | 组 | 1566.6304 | 73.1661 | 水表（IC卡型）-DN150 | 1420 |  | 1420 | 44.88 | 14.9022 | 7.3166 | 5.8533 | 0.51216
29 | 水表采购安装--DN100 规格型号：IC卡型 | 1.连接方式：法兰连接 2.组件：含同规格表前阀1个 3.水表、阀门、法兰采购安装 4.满足设计图纸及规范要求 | 组 | 1218.9986 | 56.4424 | 水表（IC卡型）-DN100 | 1130 |  | 1130 | 21.42 | 0.5814 | 5.6442 | 4.5154 | 0.3951
30 | 水表采购安装--DN80 规格型号：IC卡型 | 1.连接方式：法兰连接 2.组件：含同规格表前阀1个 3.水表、阀门、法兰采购安装 4.满足设计图纸及规范要求 | 组 | 759.4344 | 37.6283 | 水表（IC卡型）-DN80 | 700 |  | 700 | 14.28 | 0.4896 | 3.7628 | 3.0103 | 0.2634
31 | 水表采购安装--DN50 规格型号：IC卡型 | 1.连接方式：法兰连接 2.组件：含同规格表前阀1个 3.水表、阀门、法兰采购安装 4.满足设计图纸及规范要求 | 组 | 607.2667 | 34.4926 | 水表（IC卡型）-DN50 | 560 |  | 560 | 3.162 | 3.162 | 3.4493 | 2.7594 | 0.24145
32 | 水表采购安装--DN40 规格型号：IC卡型 | 1.连接方式：法兰连接 2.组件：含同规格表前阀1个 3.水表、阀门、法兰采购安装 4.满足设计图纸及规范要求 | 组 | 491.4676 | 30.3117 | 水表（IC卡型）-DN40 | 450 |  | 450 | 2.8662 | 2.6214 | 3.0312 | 2.4249 | 0.21218
33 | 水表采购安装--DN25 规格型号：IC卡型 | 1.连接方式：螺纹连接 2.组件：含同规格表前阀1个 3.水表、阀门、法兰采购安装 4.满足设计图纸及规范要求 | 组 | 342.6699 | 15.6784 | 水表（IC卡型）-DN25 | 320 |  | 320 | 2.3664 | 1.6932 | 1.5678 | 1.2543 | 0.10975
34 | 水表采购安装--DN20 规格型号：IC卡型 | 1.连接方式：螺纹连接 2.组件：含同规格表前阀1个 3.水表、阀门、法兰采购安装 4.满足设计图纸及规范要求 | 组 | 261.6499 | 15.6784 | 水表（IC卡型）-DN20 | 240 |  | 240 | 1.6932 | 1.3464 | 1.5678 | 1.2543 | 0.10975
35 | 水表采购安装--DN15 规格型号：IC卡型 | 1.连接方式：螺纹连接 2.组件：含同规格表前阀1个 3.水表、阀门、法兰采购安装 4.满足设计图纸及规范要求 | 组 | 248.5565 | 13.588 | 水表（IC卡型）-DN15 | 230 |  | 230 | 1.2546 | 1.173 | 1.3588 | 1.087 | 0.095116
36 | 除污器采购安装-DN200 | 1.连接方式：法兰连接 3.本体、阀门、法兰采购安装 3.满足设计图纸及规范要求 | 个 | 1533.1713 | 62.7138 | 除污器-DN200 | 1447 |  | 1447 | 6.63 | 5.1 | 6.2714 | 5.0171 | 0.439
37 | 冲洗栓采购安装-DN20 | 1.连接方式：螺纹连接 3.本体、阀门采购安装 3.满足设计图纸及规范要求 | 个 | 25.7232 | 5.8392 | 冲洗栓-DN20 | 18 | 0.01 | 18.18 | 0.51 | 0.102 | 0.58392 | 0.46714 | 0.040875
38 | 自动排气阀采购安装 规格型号：DN25 | 1.材质：铜； 2.连接方式：螺纹连接； 3.本体采购及安装（含同规格截止阀1个）； 4.满足设计图纸及规范要求； | 组 | 48.7929 | 16.7237 | 自动排气阀-DN25 | 23.01 | 0.01 | 23.2401 | 5.5998 | 0.102 | 1.6724 | 1.3379 | 0.11707
39 | 自动排气阀采购安装 规格型号：DN20 | 1.材质：铜； 2.连接方式：螺纹连接； 3.本体采购及安装（含同规格截止阀1个）； 4.满足设计图纸及规范要求； | 组 | 43.3814 | 14.6332 | 自动排气阀-DN20 | 21.24 | 0.01 | 21.4524 | 4.4574 | 0.102 | 1.4633 | 1.1707 | 0.10243
（五） | 室外给排水
1 | 室外给水PE管采购安装 规格型号：DN200 SDR17.6, PE100级,工作压力1.6MPa | 1.管道连接方式：热熔连接； 2.管道、管件、电容套筒采购安装调试安装； 3.试压、冲洗、消毒； 5.安装部位：埋地； 6.含土方、垫层、回填； 7.满足设计图纸及规范要求； | m | 275.9055 | 101.9099 | 室外给水PE管-DN200 | 130.52 | 0.01 | 131.8252 | 10.965 | 12.1482 | 10.191 | 8.1528 | 0.71337
2 | HDPE高密度聚乙烯双壁波纹排水塑料管 规格型号：DN200 管材环刚度采用SN8 | 1.管道连接方式：承插橡胶圈连接； 2.管道及配套管件采购安装； 3.试压、冲洗、消毒； 5.安装部位：埋地； 6.含土方、垫层、回填； 7.满足设计图纸及规范要求； | m | 219.1318 | 121.2467 | HDPE高密度聚乙烯双壁波纹排水管-DN200 | 37 | 0.01 | 37.37 | 37.638 | 0.204 | 12.1247 | 9.6997 | 0.84873
3 | HDPE高密度聚乙烯双壁波纹排水塑料管 规格型号：DN400 管材环刚度采用SN8 | 1.管道连接方式：承插橡胶圈连接； 2.管道及配套管件采购安装； 3.试压、冲洗、消毒； 5.安装部位：埋地； 6.含土方、垫层、回填； 7.满足设计图纸及规范要求； | m | 343.7104 | 161.5926 | HDPE高密度聚乙烯双壁波纹排水管-DN400 | 110 | 0.01 | 111.1 | 40.596 | 0.204 | 16.1593 | 12.9274 | 1.1311
4 | HDPE高密度聚乙烯双壁波纹排水塑料管 规格型号：DN300 管材环刚度采用SN8 | 1.管道连接方式：承插橡胶圈连接； 2.管道及配套管件采购安装； 3.试压、冲洗、消毒； 5.安装部位：埋地； 6.含土方、垫层、回填； 8.满足设计图纸及规范要求； | m | 290.4553 | 156.9935 | HDPE高密度聚乙烯双壁波纹排水管-DN300 | 65 | 0.01 | 65.65 | 38.25 | 0.204 | 15.6994 | 12.5595 | 1.099
5 | 钢筋混凝土方形水表井，做法详见国家标准图集05S502 | 1.材质：钢筋混凝土 2.井座井盖：重型井圈和井盖 3.含垫层、砖砌体、砖拱、底板、盖板、井盖及制作、踏步等 4.综合考虑土方开挖、回填 | 座 | 1955.1232 | 612.5048 |  |  |  |  | 1194.42 | 33.66 | 61.2505 | 49.0004 | 4.2875
6 | 预制混凝土雨水检查井 规格型号：φ1000 | 1.材质：预制砼 2.井座井盖：重型井圈和井盖 3.含井基、井墙砌筑、抹面、勾缝、座浆、接管、踏步、导流槽等 4.综合考虑土方、回填 | 座 | 2970.1232 | 612.5048 |  | 1015 |  | 1015 | 1194.42 | 33.66 | 61.2505 | 49.0004 | 4.2875
7 | 单箅雨水口 | 1.材质：砖砌 2.雨水口：铸铁或复合塑料 3.含井基、井墙砌筑、抹面、勾缝、座浆、接管、踏步、导流槽等 4.综合考虑土方、回填 | 座 | 1694.4382 | 883.2193 |  | 176 |  | 176 | 449.82 | 20.2368 | 88.3219 | 70.6575 | 6.1825
8 | 预制混凝土污水检查井 规格型号：φ1000 | 1.材质：预制砼 2.井座井盖：重型井圈和井盖 3.含井基、井墙砌筑、抹面、勾缝、座浆、接管、踏步、导流槽等 4.综合考虑土方、回填 | 座 | 2970.1232 | 612.5048 |  | 1015 |  | 1015 | 1194.42 | 33.66 | 61.2505 | 49.0004 | 4.2875
9 | 隔油池采购安装 规格型号： ZG-3F 有效容积3m3 | 1.材质：砖砌 2.本体制作安装 3.综合考虑土方、回填 | 座 | 28014.2482 | 2883.2193 |  |  |  | 0 | 24571.63 | 20.2368 | 288.3219 | 230.6575 | 20.1825
五、增补部分

## 5、措施项目清单与报价表
措施项目清单与计价表
工程名称：长春宝能中心综合机电总承包施工工程
序号 | 项目名称 | 内容 | 单位 | 单价 | 合计 | 备注
（以下内容均为包括但不限于）
一 | 施工组织措施项目 |  |  |  | 307832.2249
1 | 环境保护 | 包括：粉尘控制、噪音控制、有毒有害气体控制、污染控制 | 项 | 33100.182 | 33100.182
2 | 文明施工 | 包括：安全警示标志牌、各类图表、企业标志、场容场貌、材料堆放、现场防火、垃圾清运、创优工地。当地政府文件规定的安全文明施工措施费《管理实施办法（试行）》及《管理工作实施方案》要求的也需要综合考虑。 | 项 | 26480.1456 | 26480.1456
3 | 安全施工 | 包括：方向交叉作业防护、高空作业防护、操作平台交叉作业、作业人员必备安全防护用品。当地政府文件规定的安全文明施工措施费《管理实施办法（试行）》及《管理工作实施方案》要求的也需要综合考虑。 | 项 | 26480.1456 | 26480.1456
4 | 临时设施 | 包括现场办公用房、生活用房、生产用房等其它临时设施 | 项 | 166833.2731 | 166833.2731
5 | 工地安保 |  | 项 | 16550.091 | 16550.091
6 | 工地维稳安保费 |  | 项 | 已包含 | 0
7 | 夜间施工 | 1.地下室、裙房、核心筒等需要增加施工照明、通风的费用 2.其他满足夜间施工要求的措施 | 项 | 已包含 | 0
8 | 二次搬运 | 满足施工组织要求的一切搬运措施 | 项 | 16550.091 | 16550.091
9 | 已完工程及设备保护 |  | 项 | 已包含 | 0
10 | 竣工验收存档资料编制费 |  | 项 | 已包含 | 0
11 | 相关检测费 |  | 项 | 21838.2966 | 21838.2966
12 | 冬季、雨季施工费 |  | 项 | 已包含 | 0
13 | 抢工、赶工措施费 |  | 项 | 已包含 | 0
14 | 样品样板 |  | 项 | 已包含 | 0
15 | 深化设计及管理、协调费（如有） | 包括自身施工范围内需要深化设计的，及对其他专业的深化设计进行管理、协调的 | 项 | 已包含 | 0
16 | 专项施工方案、技术等报批、专家评审 |  | 项 | 已包含 | 0
17 | 工程质量验收 |  | 项 | 已包含 | 0
18 | 履约担保手续费 |  | 项 | 已包含 | 0
19 | 工程保险费 | 1.其他满足工程要求的一切保险措施 2.甲方已缴纳建筑工程一切险，期限为招标技术文件载明施工期加12个月保证期 | 项 | 已包含 | 0
20 | 市政管网保护费 | 地下施工时遇市政给排水管网、消防管网、电力管网提供保护，不得损坏 | 项 | 已包含 | 0
21 | 政府收费以及许可、批准等相关费用 | 包括：临时占道、封路费用及办理相关手续等所有费用；开工前、施工全过程中需与相关政府部门的协调、配合、手续办理等所有工程过程中发生的手续费。 | 项 | 已包含 | 0
22 | 民工工资保证金 |  | 项 | 已包含 | 0
二 | 施工技术措施项目 |  |  |  | 198602.1576
1 | 水平运输机械 |  | 项 | 已包含 | 0
2 | 大型机械设备安拆费及场外运输 |  | 项 | 已包含 | 0
3 | 脚手架 | 包括；由于工程需要的脚手架搭拆,迁移、拆除、改用其他措施； | 项 | 132401.7936 | 132401.7936
4 | 高层建筑增加费 | (1)人工、机械降效费、材料垂直运输增加费。 (2)含操作面超高增加费 | 项 | 66200.364 | 66200.364
三
四 | 其他措施项目 | 由投标单位自行增加 |  |  | 0
0
合 计 |  |  |  |  | 506434.3825
注：1.本表适用于以“项”计价的措施项目。上面所列的项目不允许修改、删除，如需补充，请在其他措施项目中添加。 2.以上各项措施费用是一项固定的费用。除另有约定外，将不因漏缺项、最终施工图与招标图的清单工程量差异、开工工期的推延、施工工期的延长、经历冬雨季次数的增加、施工组织设计、施工进度及施工方案调整等因素而调整，在施工图完成后的工程量重新计量及工程竣工结算时均不做任何调整。 3.措施费中填报价格的，需提供费用组成明细，在5.1表中填报。 4.本表费用包干，为含税造价。

## 5.1、措施项目计价分析表
措施项目清单计价分析表
工程名称：长春宝能中心综合机电总承包施工工程
序号 | 项目名称 | 内容 | 工程量/金额 | 单位 | 单价/费率 | 合计 | 一标段分摊 | 备注
（以下内容均为包括但不限于）
1 | 环境保护 |  | 183889.9 | 元 | 1 | 183889.9 | 33100.182
2 | 文明施工 |  | 183889.9 | 元 | 0.8 | 147111.92 | 26480.1456
3 | 安全施工 |  | 183889.9 | 元 | 0.8 | 147111.92 | 26480.1456
4 | 临时设施 |  |  | 元 |  | 926851.517 | 166833.2731 | 详见4.1-4.7
4.1 |  | 办公室用房租赁 | 96000 | 元 |  | 96000 | 17280 | 3000元/月*32个月*1套
4.2 |  | 生活用房租赁 | 420000 | 元 |  | 420000 | 75600 | 3000元/月*28个月*5套
4.3 |  | 人工降效 | 50000 | 元 |  | 50000 | 9000
4.4 |  | 加工场地租赁 | 50000 | 元 |  | 40000 | 7200
4.5 |  | 临时水电 | 30000 | 元 |  | 30000 | 5400
4.6 |  | 仓库租赁 | 252000 | 元 |  | 252000 | 45360 | 9000元/月*28个月*1
4.7 |  | 材料运输降效 | 50000 | 元 |  | 38851.517 | 6993.2731
5 | 工地安保 |  | 183889.9 | 元 | 0.5 | 91944.95 | 16550.091
6 | 二次搬运 |  | 183889.9 | 元 | 0.5 | 91944.95 | 16550.091
7 | 相关检测费 |  | 183889.9 | 元 | 1 | 121323.87 | 21838.2966
8 | 脚手架 |  | 183889.9 | 元 | 4 | 735565.52 | 132401.7936
9 | 高层建筑增加费 |  | 183889.9 | 元 | 2 | 367779.8 | 66200.364
合 计 | [5 empty] | 2813524.347 | 506434.3825

## 6、主要材料单价表
主要材料单价表
工程名称：长春宝能中心综合机电总承包施工工程
序号 | 材料名称 | 单位 | 品牌 | 单价(元) | 备注
前述清单中主材需要替换时，可执行本表价格，仅替换主材。
1 | 生活给水水箱 水箱尺寸：5m*7m*3m； 材质：304不锈钢； | 座 | 沈阳宝泉 | 92400
2 | 生活给水水箱 水箱尺寸：6.5m*5.5m*2.5m； 材质：304不锈钢； | 座 | 沈阳宝泉 | 78400
3 | 装备式不锈钢水 水箱尺寸：4.5m*4m*3m； 材质：304不锈钢； | 座 | 沈阳宝泉 | 52520
4 | 隔油提升 型号：WQ/T1000； 主泵Q=30m/h3 P=0.25MP N=4KW 2台； 辅泵N=1.5KW 1台。 | 套 | 荆东环保 | 52480
5 | 紫外线消毒器QL18-30 Q=25m3/h 紫外线有效剂量不应低于40mJ/cm2 N=540w | 台 | 北京禹辉 | 6624
6 | 紫外线消毒器 QL24-30 Q=36m3/h 紫外线有效剂量不应低于40mJ/cm2 N=720w | 台 | 北京禹辉 | 14000
7 | 紫外线消毒器 QL16-30 Q=20m3/h 紫外线有效剂量不应低于40mJ/cm2 N=480w | 台 | 北京禹辉 | 6345
8 | 紫外线消毒器QL20-30 Q=30m3/h 紫外线有效剂量不应低于40mJ/cm2 N=480w | 台 | 北京禹辉 | 7996
9 | PPR管 DN50 4级，S5系列； | m | 联塑 | 20.1
10 | PPR管 DN40 4级，S5系列； | m | 联塑 | 12.5
11 | PPR管 DN32 4级，S5系列； | m | 联塑 | 8.2
12 | PPR管 DN25 4级，S5系列； | m | 联塑 | 4.96
13 | PPR管 DN20 4级，S5系列； | m | 联塑 | 3.2
14 | PPR管 DN15 4级，S5系列； | m | 联塑 | 2.2
15 | 钢塑复合管 DN200 | m | 华岐 | 173
16 | 钢塑复合管 DN150 | m | 华岐 | 109
17 | 钢塑复合管 DN100 | m | 华岐 | 62
18 | 钢塑复合管 DN80 | m | 华岐 | 46
19 | 钢塑复合管 DN70 | m | 华岐 | 37
20 | 钢塑复合管 DN50 | m | 华岐 | 27
21 | 钢塑复合管 DN40 | m | 华岐 | 21
22 | 钢塑复合管 DN32 | m | 华岐 | 17.5
23 | 钢塑复合管 DN25 | m | 华岐 | 14
24 | 钢塑复合管DN20 | m | 华岐 | 10.5
25 | 厚壁不锈钢管 DN200 | m | 天津利达 | 310.09 | 6
26 | 厚壁不锈钢管 DN150 | m | 天津利达 | 259 | 4.5
27 | 厚壁不锈钢管 DN100 | m | 天津利达 | 235 | 4
28 | 厚壁不锈钢管 DN80 | m | 天津利达 | 75.75 | 4
29 | 厚壁不锈钢管 DN70 | m | 天津利达 | 64.01 | 4
30 | 柔性接口机制排水铸铁管 DN200 | m | 山西泫氏 | 131.74 | W型
31 | 柔性接口机制排水铸铁管 DN150 | m | 山西泫氏 | 97.42 | W型
32 | 柔性接口机制排水铸铁管 DN100 | m | 山西泫氏 | 81.49 | W型
33 | 柔性接口机制排水铸铁管 DN75 | m | 山西泫氏 | 71.3 | W型
34 | 柔性接口机制排水铸铁管 DN50 | m | 山西泫氏 | 56.35 | W型
35 | 镀锌钢管（排水) DN150 | m | 华岐 | 76
36 | 镀锌钢管（排水) DN100 | m | 华岐 | 42.5
37 | 内外壁热镀锌钢管 DN100 | m | 华岐 | 42.5
38 | 铸铁地漏 DN100 | 个 | 山西泫氏 | 60 | W型
39 | 铸铁地漏 DN50 | 个 | 山西泫氏 | 25 | W型
40 | 防爆地漏 DN100 | 个 | 夏华 | 157.5
41 | UPVC 地漏DN50 | 个 | 伟星 | 4.56
42 | 铸铁清扫口 DN100 | 个 | 山西泫氏 | 28.848 | W型
43 | 铸铁清扫口 DN150 | 个 | 山西泫氏 | 47.008 | W型
44 | 加厚镀锌钢管 DN150 | 米 | 华岐 | 91 | 4.5
45 | 加厚镀锌钢管 DN100 | 米 | 华岐 | 53 | 4
46 | 加厚镀锌钢管 DN200 | 米 | 华岐 | 164 | 6
47 | 双壁波纹塑料排水管 DN100 | 米 | 伟星 | 29.45
48 | 双壁波纹塑料排水管 DN200 | 米 | 伟星 | 63.8
49 | 铸铁雨水斗-DN100 | 个 | 山西泫氏 | 203.4 | W型
50 | 截止阀 DN50 | 个 | 上海标一 | 141.5929 | J11W-16T
51 | 截止阀 DN40 | 个 | 上海标一 | 84.9558 | J11W-16T
52 | 截止阀 DN32 | 个 | 上海标一 | 63.7168 | J11W-16T
53 | 截止阀 DN25 | 个 | 上海标一 | 37.1681 | J11W-16T
54 | 截止阀 DN20 | 个 | 上海标一 | 26.5487 | J11W-16T
55 | 截止阀 DN15 | 个 | 上海标一 | 21.2389 | J11W-16T
56 | 闸阀 DN200 | 个 | 上海标一 | 1432.59 | Z45X-16Q
57 | 闸阀 DN150 | 个 | 上海标一 | 1024.26 | Z45X-16Q
58 | 闸阀 DN100 | 个 | 上海标一 | 519 | Z45X-16Q
59 | 闸阀 DN80 | 个 | 上海标一 | 388 | Z45X-16Q
60 | 闸阀 DN70 | 个 | 上海标一 | 310 | Z45X-16Q
61 | 止回阀 DN200 | 个 | 上海标一 | 1085 | H41X-16Q
62 | 止回阀 DN150 | 个 | 上海标一 | 758 | H41X-16Q
63 | 止回阀 DN100 | 个 | 上海标一 | 363 | H41X-16Q
64 | 止回阀 DN80 | 个 | 上海标一 | 302 | H41X-16Q
65 | 浮球阀 DN100 | 个 | 上海标一 | 1592.9204 | 100X-16Q
66 | 浮球阀 -DN80 | 个 | 上海标一 | 1504.4248 | 100X-16Q
67 | 水表 DN200 远传型 | 组 | 宁波 | 4025
68 | 水表 DN150 远传型 | 组 | 宁波 | 2799
69 | 水表 DN100 远传型 | 组 | 宁波 | 2133
70 | 水表 DN80 远传型 | 组 | 宁波 | 1911
71 | 水表 DN50 远传型 | 组 | 宁波 | 1056
72 | 水表 DN40 远传型 | 组 | 宁波 | 958
73 | 水表 DN25 远传型 | 组 | 宁波 | 398
74 | 水表 DN20 远传型 | 组 | 宁波 | 320
75 | 水表 DN15 远传型 | 组 | 宁波 | 320
76 | 水表 DN200 IC卡型 | 组 | 宁波 | 1710
77 | 水表 DN150 IC卡型 | 组 | 宁波 | 1420
78 | 水表 DN100 IC卡型 | 组 | 宁波 | 1130
79 | 水表 DN80 IC卡型 | 组 | 宁波 | 700
80 | 水表 DN50 IC卡型 | 组 | 宁波 | 560
81 | 水表 DN40 IC卡型 | 组 | 宁波 | 450
82 | 水表 DN25 IC卡型 | 组 | 宁波 | 320
83 | 水表 DN20 IC卡型 | 组 | 宁波 | 240
84 | 水表 DN15 IC卡型 | 组 | 宁波 | 230
85 | 除污器 DN200 | 个 | 标光 | 1447
86 | 冲洗栓 DN20 | 个 | 九牧 | 18
87 | 自动排气阀 DN25 | 组 | 上海标一 | 23.01 | AVAX-16T
88 | 自动排气阀 DN20 | 组 | 上海标一 | 21.24 | AVAX-16T
89 | 室外给水PE DN200 SDR17.6, PE100级,工作压力1.6MPa | m | 联塑 | 130.52
90 | HDPE高密度聚乙烯双壁波纹排水塑料管 DN200 管材环刚度采用SN8 | m | 联塑 | 37
91 | HDPE高密度聚乙烯双壁波纹排水塑料管 DN300 管材环刚度采用SN8 | m | 联塑 | 65
92 | HDPE高密度聚乙烯双壁波纹排水塑料管 DN400 管材环刚度采用SN8 | m | 联塑 | 110
93 | 膨胀补水箱 水箱尺寸：4m*5m*3.5m； 材质：304不锈钢； | 座
94 | 膨胀补水箱 水箱尺寸：3m*5m*2.5m； 材质：304不锈钢； | 座
95 | 软化水处理装置 水处理量130m3/h，N=1KW 380V | 套
96 | 软化水处理装置 水处理量20-30T/h | 套
97 | 全程水处理设备 水处理量 150T/h，N=1KW | 台
98 | 全程水处理设备 水处理量 25-50T/h，N=0.6KW | 台
99 | 分水器 φ550 | 台
100 | 集水器 φ550 | 台
101 | 立式隔膜式气压罐，容积V=12m3 | 台
102 | 立式隔膜式气压罐，容积V=10m3 | 台
103 | 冷凝器自动在线清洗系统 接管管径DN80，N=5KW，三相，380V，50HZ | 台
104 | 排气扇 型号：PF-1000 Q=1000m3/h N=100W | 台
105 | 排气扇 型号：PF-750 Q=750m3/h N=100W | 台
106 | 排气扇 型号：PF-700 Q=700m3/h P=200Pa N=120W 220V 50Hz | 台
107 | 排气扇 型号：PF-500 Q=500m3/h N=100W | 台
108 | 排气扇 型号：PF-300 Q=300m3/h P=120Pa N=60W 220V 50Hz | 台
109 | 70°C碳钢防火阀 φ1100 | 个
110 | 70°C碳钢防火阀 φ900 | 个
111 | 70°C碳钢防火阀 φ700 | 个
112 | 70°C碳钢防火阀 φ550 | 个
113 | 70°C碳钢防火阀 φ450 | 个
114 | 70°C碳钢防火阀 φ400 | 个
115 | 70°C碳钢防火阀 φ300 | 个
116 | 70°C碳钢防火阀 1250*500 | 个
117 | 70°C碳钢防火阀 1000*630 | 个
118 | 70°C碳钢防火阀 800*800 | 个
119 | 70°C碳钢防火阀 800*320 | 个
120 | 70°C碳钢防火阀 630*630 | 个
121 | 70°C碳钢防火阀 630*320 | 个
122 | 70°C碳钢防火阀 500*320 | 个
123 | 70°C碳钢防火阀 500*2000 | 个
124 | 70°C碳钢防火阀 400*320 | 个
125 | 70°C碳钢防火阀 400*250 | 个
126 | 70°C碳钢防火阀 200*200 | 个
127 | 电动密闭保温蝶阀 φ1100 | 个
128 | 电动密闭保温蝶阀 φ900 | 个
129 | 电动密闭保温蝶阀 φ700 | 个
130 | 电动密闭保温蝶阀 φ650 | 个
131 | 电动密闭保温蝶阀 φ550 | 个
132 | 电动密闭保温蝶阀 φ500 | 个
133 | 电动密闭保温蝶阀 φ450 | 个
134 | 电动密闭保温蝶阀 φ400 | 个
135 | 电动密闭保温蝶阀 φ300 | 个
136 | 电动密闭保温蝶阀 800*800 | 个
137 | 电动密闭保温蝶阀 630*630 | 个
138 | 电动密闭保温蝶阀 500*2000 | 个
139 | 电动风量调节阀 800*800 | 个
140 | 电动风量调节阀 630*630 | 个
141 | 电加热器 加热功率15KW | 个
142 | 铝合金单层百叶风口 3200*2400 | 个
143 | 铝合金单层百叶风口 规格型号：1500*1500 | 个
144 | 铝合金单层百叶风口 规格型号：1500*800 | 个
145 | 铝合金单层百叶风口 规格型号：1250*320 | 个
146 | 铝合金单层百叶风口 规格型号：800*800 | 个
147 | 铝合金单层百叶风口 规格型号：800*400 | 个
148 | 铝合金单层百叶风口 规格型号：600*600 | 个
149 | 铝合金单层百叶风口 规格型号：600*320 | 个
150 | 铝合金单层百叶风口 规格型号：500*500 | 个
151 | 铝合金单层百叶风口 规格型号：400*400 | 个
152 | 铝合金单层百叶风口 规格型号：350*350 | 个
153 | 铝合金单层百叶风口 规格型号：300*300 | 个
154 | 铝合金单层百叶风口 规格型号：250*250 | 个
155 | 铝合金单层百叶风口 规格型号：200*200 | 个
156 | 铝合金侧排风口 规格型号：400*320 | 个
157 | 不锈钢防雨百叶 规格型号：φ500 | 个
158 | 不锈钢防雨百叶 规格型号：500*2000 | 个
159 | 方形散流器 规格型号：350*350 | 个
160 | 散流器 规格型号：300*300 | 个
161 | 单层百叶排风口 规格型号：400*200 | 个
162 | 镀锌钢丝防护网 规格型号：φ650 | 个
163 | RA-V型可调旋流风口 规格型号：351，开口尺寸φ470，Q=2000m3/h，△P=175Pa | 个
164 | 防雨百叶 规格型号：200*200 | 个
165 | 碳钢对开式手动多叶调节阀 规格型号：1250*400 | 个
166 | 碳钢对开式手动多叶调节阀 规格型号：800*800 | 个
167 | 碳钢对开式手动多叶调节阀 规格型号：800*320 | 个
168 | 碳钢对开式手动多叶调节阀 规格型号：630*320 | 个
169 | 碳钢对开式手动多叶调节阀 规格型号：400*400 | 个
170 | 碳钢对开式手动多叶调节阀 规格型号：400*250 | 个
171 | 碳钢对开式手动多叶调节阀 规格型号：400*160 | 个
172 | 碳钢对开式手动多叶调节阀 规格型号：320*250 | 个
173 | 碳钢对开式手动多叶调节阀 规格型号：320*200 | 个
174 | 碳钢对开式手动多叶调节阀 规格型号：250*200 | 个
175 | 碳钢对开式手动多叶调节阀 规格型号：800*250 | 个
176 | 碳钢对开式手动多叶调节阀 规格型号：φ800 | 个
177 | 消声静压箱 规格型号：4800*3500*600（H） | 个
178 | 消声静压箱 规格型号：3000*1000*1000（H） | 个
179 | 消声静压箱 规格型号：2500*1500*1000（H） | 个
180 | 消声静压箱 规格型号：2500*800*1000（H） | 个
181 | 油烟净化机组 规格型号：φ650 | 个
182 | 电热风幕 规格型号：22+0.25KW | 台
183 | 镀锌钢板风管 壁厚：δ0.75mm； | m2
184 | 镀锌钢板风管 壁厚：δ1.0mm； | m2
185 | 镀锌钢板风管 壁厚：δ1.2mm； | m2
186 | 镀锌钢板风管 壁厚：δ1.5mm； | m2
187 | 不锈钢钢板 壁厚：δ1.0mm； | m2
188 | 不锈钢钢板 壁厚：δ1.5mm； | m2
189 | 橡塑绝热保温材料 | m3
190 | 铝箔超细玻璃离心棉 | m3
191 | 空调铜管 规格型号：ψ6.53 | m
192 | 空调铜管 规格型号：ψ9.53 | m
193 | 空调铜管 规格型号：ψ12.7 | m
194 | 空调铜管 规格型号：ψ15.88 | m
195 | 空调铜管 规格型号：ψ19.05 | m
196 | 空调铜管 规格型号：ψ22.2 | m
197 | 空调铜管 规格型号：ψ25.4 | m
198 | 空调铜管 规格型号：ψ28.6 | m
199 | 空调铜管 规格型号：ψ31.75 | m
200 | 国标热镀锌管 规格型号：DN25 | m
201 | 国标热镀锌管 规格型号：DN32 | m
202 | 国标热镀锌管 规格型号：DN40 | m
203 | 国标热镀锌管 规格型号：DN50 | m
204 | 无缝钢管 规格型号：DN70 | m
205 | 无缝钢管 规格型号：DN80 | m
206 | 无缝钢管 规格型号：DN100 | m
207 | 无缝钢管 规格型号：DN125 | m
208 | 无缝钢管 规格型号：DN150 | m
209 | 无缝钢管 规格型号：DN200 | m
210 | 螺旋电焊钢管 规格型号：DN250 | m
211 | 螺旋电焊钢管 规格型号：DN300 | m
212 | 螺旋电焊钢管 规格型号：DN350 | m
213 | 螺旋电焊钢管 规格型号：DN400 | m
214 | 螺旋电焊钢管 规格型号：DN450 | m
215 | 螺旋电焊钢管 规格型号：DN500 | m
216 | 冷凝水UPVU塑料管 规格型号：DN25 | m
217 | 冷凝水UPVU塑料管 规格型号：DN32 | m
218 | 过滤器 规格型号：DN40 | 个
219 | 过滤器 规格型号：DN70 | 个
220 | 过滤器 规格型号：DN80 | 个
221 | 过滤器 规格型号：DN100 | 个
222 | 静压平衡阀 规格型号：DN40 | 个
223 | 静压平衡阀 规格型号：DN50 | 个
224 | 静压平衡阀 规格型号：DN70 | 个
225 | 静压平衡阀 规格型号：DN80 | 个
226 | 静压平衡阀 规格型号：DN100 | 个
227 | 静压平衡阀 规格型号：DN200 | 个
228 | 静压平衡阀 规格型号：DN250 | 个
229 | 静压平衡阀 规格型号：DN300 | 个
230 | 静压平衡阀 规格型号：DN400 | 个
231 | 静压平衡阀 规格型号：DN450 | 个
232 | 动态压差平衡阀 规格型号：DN40 | 个
233 | 动态压差平衡阀 规格型号：DN50 | 个
234 | 动态压差平衡阀 规格型号：DN70 | 个
235 | 动态压差平衡阀 规格型号：DN80 | 个
236 | 动态压差平衡阀 规格型号：DN100 | 个
237 | 动态压差平衡阀 规格型号：DN150 | 个
238 | 动态压差平衡阀 规格型号：DN200 | 个
239 | 动态压差平衡阀 规格型号：DN300 | 个
240 | 动态压差平衡阀 规格型号：DN450 | 个
241 | 止回阀 规格型号：DN100 | 个
242 | 止回阀 规格型号：DN150 | 个
243 | 止回阀 规格型号：DN200 | 个
244 | 止回阀 规格型号：DN250 | 个
245 | 止回阀 规格型号：DN300 | 个
246 | 止回阀 规格型号：DN350 | 个
247 | 蝶阀 规格型号：DN50 | 个
248 | 蝶阀 规格型号：DN450 | 个
249 | 蝶阀 规格型号：DN500 | 个
250 | 可曲挠橡胶接头 规格型号：DN100 | 个
251 | 可曲挠橡胶接头 规格型号：DN150 | 个
252 | 可曲挠橡胶接头 规格型号：DN200 | 个
253 | 可曲挠橡胶接头 规格型号：DN250 | 个
254 | 可曲挠橡胶接头 规格型号：DN300 | 个
255 | 可曲挠橡胶接头 规格型号：DN350 | 个
256 | 电磁阀 规格型号：DN50 | 个
257 | 电磁阀 规格型号：DN100 | 个
258 | 安全阀 规格型号：DN100 | 个
259 | 旁通电动调节阀 （含压差控制器） 规格型号：DN300 | 个
260 | 自动排气阀 规格型号：DN20 | 个
261 | 压力仪表 | 个
262 | 螺旋焊接钢管 规格型号： DN350 | m
263 | 螺旋焊接钢管 规格型号： DN300 | m
264 | 螺旋焊接钢管 规格型号： DN250 | m
265 | 无缝钢管 规格型号： DN200 | m
266 | 无缝钢管 规格型号： DN150 | m
267 | 无缝钢管 规格型号： DN125 | m
268 | 无缝钢管 规格型号： DN100 | m
269 | 无缝钢管 规格型号： DN80 | m
270 | 无缝钢管 规格型号： DN70 | m
271 | 无缝钢管 规格型号： DN50 | m
272 | 无缝钢管 规格型号： DN40 | m
273 | 普通焊接钢管 规格型号： DN32 | m
274 | 普通焊接钢管 规格型号： DN25 | m
275 | 普通焊接钢管 规格型号： DN20 | m
276 | PP-R热水管 规格型号：DN25 4级 S3.2系列 | m
277 | PP-R热水管 规格型号：DN15 4级 S3.2系列 | m
278 | 铝箔离心玻璃棉板（壳）安装 管道保温 厚度30mm | m2
279 | 铝箔离心玻璃棉板（壳）安装 管道保温 厚度40mm | m2
280 | 厚32mm难燃B1级橡塑 | m3
281 | 厚45mm难燃B1级橡塑 | m3
282 | 管道电伴热 | m
283 | 钢制散热器 规格型号：SCGLZY8-7.5/500-1.0 | 柱
284 | 自立两通恒温阀 规格型号：DN25 | 个
285 | 闸阀 规格型号：DN40 | 个
286 | 闸阀 规格型号：DN25 | 个
287 | 闸阀 规格型号：DN15 | 个
288 | 锁闭阀 规格型号：DN32 | 个
289 | 锁闭阀 规格型号：DN25 | 个
290 | 热量表 规格型号：DN32 | 个
291 | 热量表 规格型号：DN25 | 个
292 | 过滤器 规格型号：DN32 | 个
293 | 过滤器 规格型号：DN250 | 个
294 | 静态平衡阀 规格型号：DN40 | 个
295 | 静态平衡阀 规格型号：DN50 | 个
296 | 静态平衡阀 规格型号：DN70 | 个
297 | 静态平衡阀 规格型号：DN80 | 个
298 | 静态平衡阀 规格型号：DN100 | 个
299 | 波纹补偿器 规格型号：DN250 | 个
300 | 波纹补偿器 规格型号：DN200 | 个
301 | 波纹补偿器 规格型号：DN150 | 个
302 | 波纹补偿器 规格型号：DN100 | 个
303 | 波纹补偿器 规格型号：DN80 | 个
304 | 波纹补偿器 规格型号：DN70 | 个
305 | 波纹补偿器 规格型号：DN50 | 个
306 | 波纹补偿器 规格型号：DN40 | 个
307 | 双曲挠球型补偿器 规格型号：DN15 | 个
308 | 双曲挠球型补偿器 规格型号：DN25 | 个
309 | 蝶阀 规格型号：DN125 | 个
310 | 蝶阀 规格型号：DN100 | 个
311 | 蝶阀 规格型号：DN80 | 个
312 | 蝶阀 规格型号：DN70 | 个
313 | 自动排气阀 规格型号：DN20 | 个
314 | 补水箱 2500*5000*2000 | 座
315 | 除污装置 规格型号：DS 300 最大处理流量Q=400m3/h | 台
316 | 除污装置 规格型号：DS 350 最大处理流量Q=500m3/h | 台
317 | 自清洗除污器 规格型号：ZL-16 DN350 | 台
318 | 自清洗除污器 规格型号：ZL-16 DN300 | 台
319 | 智能电磁流量计外加流量计算仪 规格型号：KTLDE-350 N=100W | 台
320 | 智能电磁流量计外加流量计算仪 规格型号：KTLDE-300 N=100W | 台
321 | 分水缸 规格型号：DN550 L=3280mm 工作压力1.0MPa | 个
322 | 集水缸 规格型号：DN550 L=3280mm 工作压力1.0MPa | 个
323 | 蝶阀 规格型号：DN300 | 个
324 | 蝶阀 规格型号：DN350 | 个
325 | 热量表 规格型号：DN300 | 个
326 | 热量表 规格型号：DN350 | 个
327 | 静态平衡阀 规格型号：DN350 | 个
328 | 过滤器 规格型号：DN50 | 个
329 | 过滤器 规格型号：DN300 | 个
330 | 过滤器 规格型号：DN350 | 个
331 | 气候补偿器 规格型号：DN350 | 个
332 | 不锈钢补水箱 1500*1000*2000 | 座
333 | 不锈钢补水箱 2000*2000*2000 | 座
334 | 除污装置 规格型号：DS 300 最大处理流量Q=400m3/h | 台
335 | 自清洗除污器 规格型号：ZL-16 DN150 | 台
336 | 自清洗除污器 规格型号：ZL-16 DN250 | 台
337 | 智能电磁流量计外加流量计算仪 规格型号：KTLDE-200 N=100W | 台
338 | 分水缸 规格型号：DN350 | 个
339 | 集水缸 规格型号：DN350 | 个
340 | 蝶阀 规格型号：DN200 | 个
341 | 热量表 规格型号：DN200 | 个
342 | 静态平衡阀 规格型号：DN200 | 个
343 | 过滤器 规格型号：DN200 | 个
344 | 补水箱 4000*2500*2000 | 座
345 | 除污装置 规格型号：DS 300 最大处理流量Q=180m3/h | 台
346 | 除污装置 规格型号：DS 200 最大处理流量Q=180m3/h | 台
347 | 自清洗除污器 规格型号：ZL-16 DN150 | 台
348 | 自清洗除污器 规格型号：ZL-16 DN200 | 台
349 | 智能电磁流量计外加流量计算仪 规格型号：KTLDE-150 N=100W | 台
350 | 智能电磁流量计外加流量计算仪 规格型号：KTLDE-200 N=100W | 台
351 | 安全阀 规格型号：DN50 | 个
352 | 液位控制阀 规格型号：DN50 | 个
353 | 全自动钠离子交换器 规格型号：Q=20m3 | 台
354 | 分水缸 规格型号：DN400 L=2480mm 工作压力1.0MPa | 个
355 | 集水缸 规格型号：DN400 L=2480mm 工作压力1.0MPa | 个
356 | 压力表 | 个
357 | 温度计 | 个
358 | 蝶阀 规格型号：DN150 | 个
359 | 蝶阀 规格型号：DN250 | 个
360 | 热量表 规格型号：DN150 | 个
361 | 热量表 规格型号：DN250 | 个
362 | 静态平衡阀 规格型号：DN250 | 个
363 | 过滤器 规格型号：DN250 | 个
364 | 过滤器 规格型号：DN150 | 个
365 | 止回阀 规格型号：DN50 | 个
366 | 可曲挠橡胶接头 规格型号：DN50
367 | 闸阀 规格型号：DN50 | 个
368 | 闸阀 规格型号：DN32 | 个
369 | 热镀锌梯式桥架 规格型号：800*200 | m
370 | 热镀锌梯式桥架 规格型号：600*200 | m
371 | 热镀锌梯式桥架 规格型号：500*200 | m
372 | 热镀锌梯式桥架 规格型号：400*200 | m
373 | 热镀锌槽式桥架 规格型号：800*200 | m
374 | 热镀锌槽式桥架 规格型号：600*200 | m
375 | 热镀锌槽式桥架 规格型号：500*200 | m
376 | 热镀锌槽式桥架 规格型号：400*200 | m
377 | 热镀锌槽式桥架 规格型号：300*200 | m
378 | 热镀锌槽式桥架 规格型号：200*200 | m
379 | 热镀锌槽式桥架 规格型号：600*150 | m
380 | 热镀锌槽式桥架 规格型号：500*150 | m
381 | 热镀锌槽式桥架 规格型号：400*150 | m
382 | 热镀锌槽式桥架 规格型号：300*150 | m
383 | 热镀锌槽式桥架 规格型号：200*150 | m
384 | 热镀锌槽式桥架 规格型号：500*100 | m
385 | 热镀锌槽式桥架 规格型号：400*100 | m
386 | 热镀锌槽式桥架 规格型号：300*100 | m
387 | 热镀锌槽式桥架 规格型号：200*100 | m
388 | 热镀锌槽式桥架 规格型号：100*100 | m
389 | 热镀锌槽式桥架 规格型号：200*70 | m
390 | 热镀锌槽式桥架 规格型号：200*50 | m
391 | 热镀锌槽式桥架 规格型号：100*50 | m
392 | 接线箱 规格型号：200*200 | 个
393 | 接线箱 规格型号：300*300 | 个
394 | 接线箱 规格型号：400*400 | 个
395 | 接线盒 | 个
396 | 防火隔板 | m2
397 | 防火包 | t
398 | 防火堵料 | t
399 | 套接紧定式镀锌钢导管 规格型号：JDG16 | m
400 | 套接紧定式镀锌钢导管 规格型号：JDG20 | m
401 | 套接紧定式镀锌钢导管 规格型号：JDG25 | m
402 | 套接紧定式镀锌钢导管 规格型号：JDG32 | m
403 | 套接紧定式镀锌钢导管 规格型号：JDG40 | m
404 | 套接紧定式镀锌钢导管 规格型号：JDG50 | m
405 | 镀锌钢管 规格型号：SC15 | m
406 | 镀锌钢管 规格型号：SC20 | m
407 | 镀锌钢管 规格型号：SC25 | m
408 | 镀锌钢管 规格型号：SC32 | m
409 | 镀锌钢管 规格型号：SC40 | m
410 | 镀锌钢管 规格型号：SC50 | m
411 | 镀锌钢管 规格型号：SC65 | m
412 | 镀锌钢管 规格型号：SC80 | m
413 | 镀锌钢管 规格型号：SC100 | m
414 | 镀锌钢管 规格型号：SC125 | m
415 | 镀锌钢管 规格型号：SC150 | m
416 | PVC塑料管 规格型号：PVC20 | m
417 | PVC塑料管 规格型号：PVC25 | m
418 | PVC塑料管 规格型号：PVC32 | m
419 | 过墙防护密闭套管 规格型号：SC65 | 个
420 | 过墙防护密闭套管 规格型号：SC50 | 个
421 | 过墙防护密闭套管 规格型号：SC20 | 个
422 | 过墙防护密闭套管 规格型号：SC150 | 个
423 | 过墙防护密闭套管 规格型号：SC100 | 个
424 | 过墙防护密闭套管 规格型号：SC15 | 个
425 | 镀锌扁钢40*4 | m
426 | 镀锌扁钢50*4 | m
427 | WDZD-BYJ-1*50 | m
428 | φ10热镀锌圆钢 | m
429 | 总等电位 | 台
430 | 局部等电位 | 台
431 | 单管荧光灯（防爆型） 规格型号：1*（36+1）W 吸顶式 | 套
432 | 单管荧光灯 规格型号：LED T8 1*20W 线槽安装 | 套
433 | 单管荧光灯 规格型号：1*（36+1）W 吸顶式 | 套
434 | 单管荧光灯 规格型号：1*（36+1）W 链吊式 | 套
435 | 单管荧光灯（防水防尘） 规格型号：1*（36+1）W 链吊式 | 套
436 | 单管荧光灯（防水防尘） （自带蓄电池） 规格型号：1*（36+1）W 链吊式 | 套
437 | 单管荧光灯（防水防尘） （自带蓄电池） 规格型号：1*（36+1）W 壁装式 | 套
438 | 双管荧光灯 规格型号：2*（36+1）W 吸顶式 | 套
439 | 双管荧光灯 规格型号：2*（36+1）W 链吊式 | 套
440 | 双管荧光灯（防水防尘） （自带蓄电池） 规格型号：2*（36+1）W 链吊式 | 套
441 | LED红外感应吸顶灯 规格型号：1*12W | 套
442 | LED红外感应吸顶灯 规格型号：1*9W | 套
443 | LED节能吸顶灯 规格型号：1*9W | 套
444 | 应急灯 规格型号：LED 1*5W 吸顶式 | 套
445 | 应急灯 （自带蓄电池） 规格型号：LED 1*5W 壁装式 | 套
446 | 单向疏散指示灯 规格型号：LED 1*1W 壁装式 | 套
447 | 双向疏散指示灯 规格型号：LED 1*1W 壁装式 | 套
448 | 安全出口灯 规格型号：LED 1*1W 壁装式 | 套
449 | 单向疏散指示灯 （自带蓄电池） 规格型号：LED 1*1W 壁装式 | 套
450 | 双向疏散指示灯 （自带蓄电池） 规格型号：LED 1*1W 壁装式 | 套
451 | 安全出口标志灯 （自带蓄电池） 规格型号：LED 1*1W 壁装式 | 套
452 | 楼层显示标志灯（自带蓄电池） 规格型号：LED 1*1W 壁装式 | 套
453 | 普通座头灯 | 套
454 | 隔爆灯 | 套
455 | 防水防潮灯 | 套
456 | 航空障碍灯 ZH-800AH/KC/Z 高光强A型 航空白色 150W | 套
457 | 航空障碍灯 ZH-800AH/KC/J 高光强A型 航空白色 150W | 套
458 | 航空障碍灯 ZH-800AZW/Z 中光强A型 航空白色 20W | 套
459 | 航空障碍灯 ZH-800AZW/J 中光强A型 航空白色 20W | 套
460 | 航空障碍灯 ZH-800AMC/Z 中光强B型 航空红色 20W | 套
461 | 航空障碍灯 ZH-800AMC/J 中光强B型 航空红色 20W | 套
462 | 航空障碍灯 ZH-800AL 低光强B型 航空红色 7W | 套
463 | 风机安装按钮 | 套

## 7、甲限材料设备品牌一览表
业主限材料设备品牌一览表
工程名称：长春宝能中心综合机电总承包施工工程
序号 | 专业 | 设备/材料名称 |  | 品牌/厂家 | 备注
1 | 水暖系统 | 管道 | 钢塑复合管 | 浙江伟星、天津友发、天津利达、华岐
2 |  |  | 优质不锈钢管 | 深圳民乐、广州美亚、天津利达、天津友发、上海天力、宁波华涛
3 |  |  | 冷媒管（铜管） | 中国天力，上海申利，宁波埃美柯，上海洛铜
4 |  |  | 机制柔性排水铸铁管 | 新兴、山西泫氏、禹州新光、上海申利
5 |  |  | 塑料管【含双壁波纹管PVC-U、HDPE高密度聚乙烯管（虹吸系统专用）、加厚UPVC排水管等】 | 浙江中财、浙江伟星、日丰、联塑
6 |  |  | 地热管及地热分集水器 | 浙江中财、浙江伟星、日丰、联塑
7 |  |  | 钢管【含加厚镀锌钢管、热镀锌钢管、焊接钢管/螺旋焊接钢管、无缝钢管等】 | 天津友发、天津利达、华岐、鞍钢、通钢
8 |  | 阀门 | 包括但不限于以下种类：铜闸阀、不锈钢闸阀、过滤器、遥控浮球阀、止回阀、截止阀、安全阀、球阀、温度控制阀、不锈钢温度控制阀、减压阀组、电磁阀、不锈钢电磁阀、自动排气阀、真空破坏器、安全泄漏阀、疏水阀组、波纹管密封截止阀、电动排污阀、减压阀、泄水阀、橡胶软接头、蝶阀、波纹补偿器、旋塞阀、锁闭阀、球阀、铜制球心阀。 | 上海沪航、天津塘沽、宁波杰克龙、埃美柯、天津卡尔斯、良工、上海标一、上海冠龙
9 |  | 风系统 | 镀锌钢板 | 鞍钢、通钢、武钢、宝钢
10 |  |  | 喷流、旋流、球形风口 | 苏州妥思、格瑞德、山东亚太、山东金光、开思拓、空研
11 |  |  | 普通风口（百叶风口、散流器、条缝型风口）、手动风量调节阀、人字闸 | 苏州妥思、格瑞德、山东亚太、山东金光、开思拓、空研
12 |  |  | 防火阀、板式排烟口、多叶排烟口 | 苏州妥思、格瑞德、山东亚太、山东金光、开思拓、空研
13 |  |  | 电动风阀执行机构(适用于空调风管系统) | 江森、西门子、霍尼韦尔
14 |  |  | 排气扇 | 松下、百朗、奥斯博格、罗格朗
15 |  | 保温材料 | 离心玻璃棉保温材料 | 华美、华能、河北金威
16 |  |  | 橡塑绝热保温材料 | 阿乐斯、杜肯、凯门
17 | 水暖系统 | 空调水系统电控阀门类 | 电动二通/三通调节阀 | 江森、丹佛斯、西门子、霍尼韦尔、泰勒
18 |  |  | 温差/压差电动旁通阀、静态/动态平衡阀、电动蝶阀 | 江森、丹佛斯、西门子、霍尼韦尔、泰勒
19 |  |  | 温差/压差传感器 | 美国 Dwyer、瑞士Sensirion、霍尼韦尔、江森、泰勒
20 |  |  | 流量传感器 | 美国 Dwyer、瑞士Sensirion、霍尼韦尔、江森、泰勒
21 |  | 其他材料设备（给排水） | 水表
22 |  |  | 压力表 | 佛山南海永兴、上海连成、宁波埃美柯、泰科（TYCO）、沃茨、丹佛斯
23 |  |  | 温度表 | 西门子、霍尼韦尔、富士、科隆、江森、泰勒
24 |  |  | 水位控制器、温度传感器、TDS传感器 | 西门子、霍尼韦尔、富士、科隆、江森、泰勒
25 |  |  | 虹吸雨水斗 | 北京泰宁、南京惠通、保利、上海盘创、沈阳洺禹通
26 |  |  | 87型雨水斗 | 潍坊阳光铸业、联塑、伟星
27 |  |  | 食品级304不锈钢生活水箱、膨胀水箱 | 满足国标即可
28 |  |  | 紫外线消毒设备 | 北京科净源、北京禹辉、浙江德安
29 |  | 其他材料设备（暖通） | 全自动定压补水装置 | 北京科净源、北京禹辉、浙江德安
30 |  |  | 全自动软化水机组 | 北京科净源、北京禹辉、浙江德安
31 |  |  | 物化自动水处理器+加药装置（用于冷冻水） | 北京科净源、北京禹辉、浙江德安
32 |  |  | 分气缸 | 北京科净源、北京禹辉、浙江德安
33 |  |  | 自动在线清洗系统 | 北京科净源、北京禹辉、浙江德安
34 |  |  | 电子除垢仪 | 北京科净源、北京禹辉、浙江德安
35 |  |  | 散热器 | 英俊、旭东、大维、响铃
36 |  |  | 采暖换热机组 | 巨元、维克斯、睿能大宇
37 |  |  | 空调换热器 | 巨元、维克斯、睿能大宇
38 | 电气系统 | 配管、桥架 | SC钢管 | 天津友发、天津利达、吉林华岐
39 |  |  | PVC刚性阻燃管 | 浙江伟星、三王、中财、联塑
40 |  |  | JDG紧定式钢管 | 沈阳 士新阳管业；河北 文安成龙管业；上海 申捷管业；
41 |  |  | 桥架 | 南昌华云、江苏亿能、有能、三江、华鹏、江苏华威、长江电气
42 |  | 灯具 | 荧光灯、红外感应灯、吸顶灯等 | 西顿、雷士、欧普、三雄极光
43 |  |  | 安全出口指示灯、疏散指示灯 | 广东亿光、北京动力源、大唐电气、上海宝星
备注：投标时只能从甲限品牌中选取一种，所有材料必须达到规范及国标要求，严禁贴牌。所有阀门类在阀体上要有清晰的品牌/LOGO铸标、压力标示，若有流向要求的还需有流向标示。

## 8、甲供材料、设备及其界面表
业主供材料、设备及其界面表
工程名称：长春宝能中心综合机电总承包施工工程
序号 | 材料名称 | 综合机电工程界面 | 分包或材料供应商工程界面 | 备注
1 | 给水泵 | 负责从卸货点搬运至安装地点安装和系统调试 | 1.甲供范围：水泵、控制柜、减震垫 2.供材料供货商应运至甲方项目指定的机动车可到达项目地点卸货和指导调试
2 | 空调泵 | 负责从卸货点搬运至安装地点安装和系统调试 | 1.甲供范围：水泵、控制柜、减震垫 2.供材料供货商应运至甲方项目指定的机动车可到达项目地点和指导调试
3 | 稳压罐 | 负责从卸货点搬运至安装地点安装和系统调试 | 1.甲供范围：稳压罐 2.供材料供货商应运至甲方项目指定的机动车可到达项目地点和指导调试
4 | 潜水泵 | 负责从卸货点搬运至安装地点安装和系统调试 | 1.甲供范围：水泵、控制柜、浮球开关，配线长度不小于8m 2.供材料供货商应运至甲方项目指定的机动车可到达项目地点和指导调试
5 | 板式换热器 | 负责从卸货点搬运至安装地点安装和系统调试 | 1.甲供范围：板式换热器 2.供材料供货商应运至甲方项目指定的机动车可到达项目地点和指导调试
6 | 热回收新风机组 | 负责从卸货点搬运至安装地点安装和系统调试 | 1.甲供范围：热回收新风机组 2.供材料供货商应运至甲方项目指定的机动车可到达项目地点和指导调试
7 | 组合式空调机组 | 1.负责从卸货点搬运至安装地点安装和系统调试 2.负责现场拼装 | 1.甲供范围：组合式空调机组 2.供材料供货商应运至甲方项目指定的机动车可到达项目地点和指导调试
8 | 全新风机组 | 负责从卸货点搬运至安装地点安装和系统调试 | 1.甲供范围：全新风机组 2.供材料供货商应运至甲方项目指定的机动车可到达项目地点和指导调试
9 | 风机盘管 | 负责从卸货点搬运至安装地点安装和系统调试 | 1.甲供范围：风机盘管和回风箱 2.供材料供货商应运至甲方项目指定的机动车可到达项目地点和指导调试
10 | 分体空调 | 负责从卸货点搬运至安装地点安装和系统调试 | 1.甲供范围：分体空调 2.供材料供货商应运至甲方项目指定的机动车可到达项目地点和指导调试
11 | 离心\轴流\混流风机 | 负责从卸货点搬运至安装地点安装和系统调试 | 1.甲供范围：离心\轴流\混流风机 2.供材料供货商应运至甲方项目指定的机动车可到达项目地点和指导调试
12 | 配电箱 | 负责从卸货点搬运至安装地点安装和系统调试 | 1.甲供范围：配电箱 2.供材料供货商应运至甲方项目指定的机动车可到达项目地点和指导调试
13 | 柔性矿物电缆 | 负责从卸货点搬运至安装地点安装和系统调试 | 1.甲供范围：电缆 2.供材料供货商应运至甲方项目指定的机动车可到达项目地点和指导调试
14 | 刚性矿物电缆 | 负责从卸货点搬运至安装地点安装和系统调试 | 1.甲供范围：电缆、中间连接器和终端头 2.供材料供货商应运至甲方项目指定的机动车可到达项目地点和指导调试
15 | 常用电缆和电线 | 负责从卸货点搬运至安装地点安装和系统调试 | 1.甲供范围：电缆 2.供材料供货商应运至甲方项目指定的机动车可到达项目地点和指导调试
16 | 母线槽 | 负责从卸货点搬运至安装地点安装和系统调试 | 1.甲供范围：母线槽、弹簧支撑、母线槽连接器 2.供材料供货商应运至甲方项目指定的机动车可到达项目地点和指导调试
17 | 母线插接箱、终端箱、始端箱 | 负责从卸货点搬运至安装地点安装和系统调试 | 1.甲供范围：母线插接箱、终端箱、始端箱 2.供材料供货商应运至甲方项目指定的机动车可到达项目地点和指导调试
18 | 开关插座 | 负责从卸货点搬运至安装地点安装和系统调试 | 1.甲供范围：开关、插座 3.供材料供货商应运至甲方项目指定的机动车可到达项目地点和指导调试

## 9、零星项目计价表
零星项目计价表
功臣名称：长春宝能中心项目综合机电总承包施工工程
序号 | 项目名称 | 单位 | 单价及其价格构成 | [5 empty] | 备注
|  |  | 综合单价 p=a+b…+e | 主材费 a | 人工机械辅材 b | 管理费 c | 利润 d | 税金 e
[6 empty] | 0.03 | 0.03 | 0.03
1 | 混凝土梁、板打洞（含补洞）DN>100 | 个 | 55.7291 |  | 51 | 1.53 | 1.5759 | 1.6232 | 直径≥300毫米(含人工、材料、砼渣土清理）
2 | 混凝土梁、板打洞（含补洞）DN≤100 | 个 | 40.4309 |  | 37 | 1.11 | 1.1433 | 1.1776 | 直径﹤300毫米(含人工、材料、砼渣土清理）
3 | 砖墙开洞（含补洞）DN>100 | 个 | 40.4309 |  | 37 | 1.11 | 1.1433 | 1.1776 | 直径≥300毫米(含人工、材料、砖渣土清理）
4 | 砖墙开洞（含补洞）DN≤100 | 个 | 20.7618 |  | 19 | 0.57 | 0.5871 | 0.60471 | 直径﹤300毫米(含人工、材料、砖渣土清理）
5 | 墙地面开槽及恢复管径DN32以内 | m | 38.2454 |  | 35 | 1.05 | 1.0815 | 1.1139 | 含水泥砂浆修复
6 | 钢套管制作与安装 DN50 | 个 | 36.06 | 8 | 25 | 0.99 | 1.0197 | 1.0503 | 含刷油防腐、堵洞
7 | 钢套管制作与安装 DN65 | 个 | 36.06 | 8 | 25 | 0.99 | 1.0197 | 1.0503 | 含刷油防腐、堵洞
8 | 钢套管制作与安装 DN80 | 个 | 40.9773 | 9.5 | 28 | 1.125 | 1.1587 | 1.1935 | 含刷油防腐、堵洞
9 | 钢套管制作与安装DN100 | 个 | 49.7191 | 13.5 | 32 | 1.365 | 1.406 | 1.4481 | 含刷油防腐、堵洞
10 | 钢套管制作与安装DN150 | 个 | 57.3682 | 17.5 | 35 | 1.575 | 1.6222 | 1.6709 | 含刷油防腐、堵洞
11 | 钢套管制作与安装DN200 | 个 | 61.1927 | 16 | 40 | 1.68 | 1.7304 | 1.7823 | 含刷油防腐、堵洞
12 | 钢套管制作与安装DN250 | 个 | 87.4182 | 35 | 45 | 2.4 | 2.472 | 2.5462 | 含刷油防腐、堵洞
说明 | 1、以上单价不允许调整，投标单位不再报价竞争。以上单价均为综合单价，包含了人工、材料、机械、管理、利润、税金等相关费用，结算也不调整。
2、工程量不需填报，结算时按甲方确认数量结算。
3、投标单位投标时需对本表进行确认，并作为评价是否响应经济标的依据之一。